## Лист1
Наименование | Тип | Дилерская цена без НДС | Дилерская цена в грн. с НДС | Розничная цена в грн. без НДС | Розничная цена в грн. с НДС | Оптовая цена в грн. без НДС | Оптовая цена в грн. с НДС
ОХРАНА ТРУДА. СРЕДСТВА ЗАЩИТЫ
ИНДИКАТОРЫ НАПРЯЖЕНИЯ
Cветозвуковой индикатор напряжения до 400В без встроенного источника питания, определение фазы, рода тока, полярности, ступенчатая индикация напряжения 12, 127, 220, 380В (ТУ У 33.2-32587888-001:2006, ГОСТ 20493-90) | ИНЭКС-СЗ | 169.07 | 202.884 | 184.44 | 221.328 | 153.7 | 184.44
Cветозвуковой индикатор напряжения до 400В без встроенного источника питания, определение фазы, рода тока, ступенчатая индикация напряжения по шкале 24, 127, 220, 380В, прозвонка цепи (ТУ У 33.2-32587888-001:2006, ГОСТ 20493-90) | ИНЭКС-1-СЗ | 229.119 | 274.9428 | 249.948 | 299.9376 | 208.29 | 249.948
Светозвуковой указатель до 1000 В без встроенного источника питания, ступенчатая индикация 50, 220, 380, 600, 750В, фаза, род тока, полярность, прозвонка цепи (возможна другая разбивка шкалы до 1000 В) (ТУ У 33.2-32587888-001:2006, ГОСТ 20493-90) | ИНЭКС-5-СЗ | 258.269 | 309.9228 | 281.748 | 338.0976 | 234.79 | 281.748
Чехол к индикаторам ИНЭКС | чехол | 0 | 0 | 0 | 0 | 0 | 0
Индикатор двухполюсный световой 100-1000В, соединительный провод - 1000 мм (ТУ РА 01802164 0325-95, ГОСТ 20493-90, разрешение ГНОТ №1681.03.30-31.20.1) | ПИН90-2М | 87.8475 | 105.417 | 99.5605 | 119.4726 | 81.991 | 98.3892
Индикатор двухполюсный световой со шкалой 100-500В, определение фазы (ТУ РА 00226193.2202-2000, ГОСТ 20493-90, разрешение ГНОТ №1681.03.30-31.20.1) | УН-500М | 449.5725 | 539.487 | 509.5155 | 611.4186 | 419.601 | 503.5212
Однополюсный индикатор 800-1140В, взрывобезопасный для работы в шахтах в комплекте с УПУ-10М (ТУ 25-04.3345-83, ГОСТ 20493-90, разрешение ГНОТ №1681.03.30-31.20.1) | УН-453 | 847.47 | 1016.964 | 960.466 | 1152.5592 | 790.972 | 949.1664
Двухполюсный индикатор, ступенчатая индикация до 400 В, светозвуковой, полярность, фаза, род тока (ТУ РА 00226193.3225-03, ГОСТ 20493-90, эксп.заключение ГНОТ №80.2-04-05-2277.05) | ЭЛИН-1СЗ | 893.9775 | 1072.773 | 1013.1745 | 1215.8094 | 834.379 | 1001.2548
Однополюсный индикатор 90 - 500 В (газоразр. лампа) (ТУ У 3.28-01309669-022-97, ГОСТ 20493-90) | ИНН-1 | 71.808 | 86.1696 | 78.336 | 94.0032 | 65.28 | 78.336
Однополюсный индикатор 65 - 750 В (светодиод) (ТУ У 3.28-01309669-022-97, ГОСТ 20493-90) | ИНН-1М | 85.668 | 102.8016 | 93.456 | 112.1472 | 77.88 | 93.456
Двухполюсный индикатор 90 - 500 световой (ТУ У 3.28-14309669-022-97, ГОСТ 20493-90) | ИНН-2 | 106.128 | 127.3536 | 115.776 | 138.9312 | 96.48 | 115.776
Указатель двухполюсный светозвуковой предназначен для проверки наличия или отсутствия в цепях переменного тока напряжением от 90 до 500В | ИНН-2М | 170.676 | 204.8112 | 186.192 | 223.4304 | 155.16 | 186.192
Однополюсный индикатор 90 - 500 В (газ.лампа+светодиод) (ТУ У 28,7-25266590-005-2003, ГОСТ 20493-90) | ИНН-3 | 127.908 | 153.4896 | 139.536 | 167.4432 | 116.28 | 139.536
Индикатор напряжения двухполюсный до 380В | Контакт 55Э | 105.6 | 126.72 | 115.2 | 138.24 | 96 | 115.2
Индикатор напряжения двухполюсный светозвуковой до 380В | Контакт 55ЭМ | 145.2 | 174.24 | 158.4 | 190.08 | 132 | 158.4
Индикатор напряжения двухполюсный светозвуковой до 1000В | Контакт 57Э | 175.56 | 210.672 | 191.52 | 229.824 | 159.6 | 191.52
Указатель напряжения (0,4кВ), ступенчатая индикация 24, 127, 220, 380 В, прозвонка, индикация фазного провода, определение полярности (ГОСТ 204393, ГОСТ Р51350) | Е119.2 | 521.73 | 626.076 | 569.16 | 682.992 | 474.3 | 569.16
Указатель напряжения, ступенчатая индикация 36, 110, 220, 380, 660 В, прозвонка, индикация фазного провода, определение полярности (ГОСТ 204393, ГОСТ Р51350) | Е119.3 | 521.73 | 626.076 | 569.16 | 682.992 | 474.3 | 569.16
Индикатор двухполюсный светозвуковой 0,4 кВ | ПСЗ-3М | 597.465 | 716.958 | 651.78 | 782.136 | 543.15 | 651.78
Индикатор двухполюсный светозвуковой 0,4 кВ | ПСЗ-3М(ВЛ) | 678.81 | 814.572 | 740.52 | 888.624 | 617.1 | 740.52
Двухполюсный указатель напряжения, световая индикация (Трубка Мурашова) 80-1000В | ЭКИТЕСТ-МЕТРО | 1663.2 | 1995.84 | 1814.4 | 2177.28 | 1512 | 1814.4
Предназначены для контроля наличия напряжения постоянного и переменного тока в электроустановках до 1000В. Обеспечивают ступенчатую индикацию фазного провода, рода тока (переменный или постоянный) и определение полярности постоянного тока. Прозвонка электрических цепей обеспечивается световым и звуковым сигналами. Все модели указателей работают без встроенного источника питания Для работы на Воздушных Линиях 0,4 кВ, указатели КЛ-005 и 105 снабжены ЩУПАМИ-УДЛИННИТЕЛЯМИ L=596 мм. | ЭКИТЕСТ 12/380-3К-001 | 427.68 | 513.216 | 466.56 | 559.872 | 388.8 | 466.56
| ЭКИТЕСТ 24/380-3К-002 | 380.16 | 456.192 | 414.72 | 497.664 | 345.6 | 414.72
| ЭКИТЕСТ 42/660-3К-004 | 427.68 | 513.216 | 466.56 | 559.872 | 388.8 | 466.56
| ЭКИТЕСТ 24/380-3КЛ-005 | 534.6 | 641.52 | 583.2 | 699.84 | 486 | 583.2
Используется для определения наличия или отсутствия напряжения на ВЛ 0,4 кВ. Состоит из: указ.напряжения ЭКИВОЛЬТА 0,4К-010 (контактного типа, роаботает в однополюсном, как индикатор фазы, и двухполюсном, фазировка, режимах) и телескопической изолирующей штанги ШУИ-2А (Lобщ. 6,40м) | Комплект "ЭКИВОЛЬТА 0,4КШ-001" "NEW" | 9504 | 11404.8 | 10368 | 12441.6 | 8640 | 10368
ИНДИКАТОРЫ ЧЕРЕДОВАНИЯ ФАЗ
Микроконтроллерный индикатор фаз, предназначен для определения правильности чередования фаз (А,В,С) в трехфазной сети напряжением 380В (ТУ РА 00226193,3225-2003, ГОСТ 20493-90, эксп.заключение ГНОТ №80.2-04-05-2277.05) | ИФ-517М | 687.2775 | 824.733 | 778.9145 | 934.6974 | 641.459 | 769.7508
Указатель чередования фаз: прямое и обратное чередование, пороговый индикатор 110, 220,380В | Е117.1 | 774.18 | 929.016 | 844.56 | 1013.472 | 703.8 | 844.56
Указатель чередования фаз: светозвуковая индикация, индикация перекоса и "слипания" фаз | Е117.2 "Ротор" | 1225.785 | 1470.942 | 1337.22 | 1604.664 | 1114.35 | 1337.22
Указатель правильности чередования фаз и перекоса фаз по напряжению SONEL | TKF-13 | 7012.5 | 8415 | 7650 | 9180 | 6375 | 7650
Указатель правильности чередования фаз и перекоса фаз по напряжению SONEL | TKF-12 | 3740 | 4488 | 4080 | 4896 | 3400 | 4080
Укаатель чередования фаз: прямое и обратное чередование, измерение напряжения 0-50, 0-500В со стрелочным прибором | Е117 (ФАЗА-Н) | 1032.24 | 1238.688 | 1126.08 | 1351.296 | 938.4 | 1126.08
Индикатор напряжения с возможностью определения чередования фаз А; В; С в 3-фазной сети напряжением 100 или 380В промышленной частоты 50Гц (ТУ У 33.2-32587888-001:2006, ГОСТ 20493-90) | ИНЭКС-2 | 349.8 | 419.76 | 381.6 | 457.92 | 318 | 381.6
УСТРОЙСТВА ПОИСКА СКРЫТОЙ ПРОВОДКИ
Сигнализатор скрытой проводки (ТУ У 33.2-05717004.014-2002) | Е121 (Дятел) | 558.195 | 669.834 | 608.94 | 730.728 | 507.45 | 608.94
Сигнализатор скрытой проводки и метала(ТУ У 33.2-05717004.014-2002) | Е121.3 (Дятел М) | 597.465 | 716.958 | 651.78 | 782.136 | 543.15 | 651.78
Светозвуковой индикатор для поиска скрытой проводки: - обнаружение проводки 220В и выше на глубине до 50мм, - наличие светодиодной шкалы для локализации расположения провода с точностью до 10мм, - поиск обрыва проводки, - определение фазного провода, - фазировка электросчетчиков, - определение исправности защитного заземления, - определение наличия высокого напряжения 6кВ и выше с поверхности земли. (ТУ У 33.2-32587888-001:2006, ГОСТ 20493-90) | ИНЭКС-3-СЗ | 378.95 | 454.74 | 413.4 | 496.08 | 138.6 | 413.4
Комплект для поиска скрытых коммуникаций SONEL- предназначен для поиска в различных материалах строительных объектов (бетон, кирпич, дерево) и для поиска коммуникаций под землей. Производится поиск кабелей и проводов как под напряжением без необходимости отключения какого-либо оборудования от проверяемой сети, так и без напряжения | LKZ-700 | 29920 | 35904 | 32640 | 39168 | 27200 | 32640
Комплект для поиска скрытых коммуникаций SONEL- предназначен для поиска в различных материалах строительных объектов (бетон, кирпич, дерево) и для поиска коммуникаций под землей. Производится поиск кабелей и проводов как под напряжением без необходимости отключения какого-либо оборудования от проверяемой сети, так и без напряжения | LKZ-710 | 15521 | 18625.2 | 16932 | 20318.4 | 14110 | 16932
Комплект для поиска скрытых коммуникаций SONEL- предназначен для поиска в различных материалах строительных объектов (бетон, кирпич, дерево) и для поиска коммуникаций под землей. Производится поиск кабелей и проводов как под напряжением без необходимости отключения какого-либо оборудования от проверяемой сети, так и без напряжения | LKZ-1000 | 112200 | 134640 | 122400 | 146880 | 102000 | 122400
СИГНАЛИЗАТОРЫ НАПРЯЖЕНИЯ ИНДИВИДУАЛЬНЫЕ
Сигнализатор напряжения индивидуальный 6-10 кВ (на каску) бесконтактный для проверки наличия напряжения бесконтактным методом с кнопкой включения (эксп.заключение ГНОТ №80.2-04-05-2277.05, ТУ РА 002263193.3225-2003, ГОСТ 20493-90) | СНИН 6-10 | 733.785 | 880.542 | 831.623 | 997.9476 | 684.866 | 821.8392
Сигнализатор напряжения касочный УКРАИНА | СНК | 1045 | 1254 | 1140 | 1368 | 950 | 1140
УКАЗАТЕЛИ ВЫСОКОГО НАПРЯЖЕНИЯ
Указатель ПНБУ-2 с одноэлементной изолирующей частью 0,22кВ; 6-35кВ | ПНБУ-2 (0,22; 6-35кВ) | 1584 | 1900.8 | 1728 | 2073.6 | 1440 | 1728
Указатель ПНБУ-2 с сборной изолирующей частью 0,22кВ; 35-220кВ | ПНБУ-2 (0,22; 35-220кВ) | 2112 | 2534.4 | 2304 | 2764.8 | 1920 | 2304
Указатель ПНБУ-2 с сборной изолирующей частью 0,22кВ; 110-330кВ | ПНБУ-2 (0,22; 110-330кВ) | 2244 | 2692.8 | 2448 | 2937.6 | 2040 | 2448
Указатель ПНБУ-2 с телескопической изолирующей частью 0,22кВ; 6-35кВ (L=6м) | ПНБУ-2 (0,22; 6-35кВ) | 4554 | 5464.8 | 4968 | 5961.6 | 4140 | 4968
Указатель ПНБУ-2 с телескопической изолирующей частью 0,22кВ; 35-220кВ (L=6м) | ПНБУ-2 (0,22; 35-220кВ) | 4686 | 5623.2 | 5112 | 6134.4 | 4260 | 5112
УказательПНФО-10 однополюсный, 6-35кВ | ПВНФ0 6-10кВ | 3432 | 4118.4 | 3744 | 4492.8 | 3120 | 3744
Покажчик напруги постійного струму | ПНП 1.1 | 5280 | 6336 | 5760 | 6912 | 4800 | 5760
Покажчик напруги постійного струму | ПНП 1.2 | 5940 | 7128 | 6480 | 7776 | 5400 | 6480
Індикатор напруги стаціонарний для комірок 6-35кВ | ІНС-3 | 3960 | 4752 | 4320 | 5184 | 3600 | 4320
Індикатор напруги стаціонарний для комірок 6-35кВ | ІНС-3Ф | 4422 | 5306.4 | 4824 | 5788.8 | 4020 | 4824
Световой указатель напряжения, до 10кВ (разрешение ГНОТ №1934.03.30-31.62.4, ТУРА01802164.0668-97, ГОСТ20493-90) | УВН80-2М/1 | 360.6915 | 432.8298 | 485.5463 | 582.6555 | 332.946 | 399.5352
Указатель высокого напряжения со светодиодной индикацией, не требует заземления рабочей части, до 10 кВ (эксп.заключение ГНОТ №80.2-04-05-2277.05, ТУ РА 01802164.0668-97, ГОСТ 20493-90) | УВН80-2М/1-С | 512.9605 | 615.5526 | 690.5238 | 828.6285 | 473.502 | 568.2024
Световой указатель напряжения, до 10 кВ, имеет устройство самопроверки (разрешение ГНОТ №1934.03.30-31.62.4, ТУ РА 01802164.0668-97, ГОСТ 20493-90) | УВНУ-2М/1 | 443.3715 | 532.0458 | 596.8463 | 716.2155 | 409.266 | 491.1192
Указатель напряжения, до 10 кВ, имеет устройство самопроверки, светодиодная индикация, не требует заземления рабочей части (эксп.заключение ГНОТ №80.2-04-05-2277.05, ТУ РА 01802164.0668-97, ГОСТ 20493-90) | УВНУ-2М/1-С | 674.1865 | 809.0238 | 907.5588 | 1089.0705 | 622.326 | 746.7912
Указатель световой, 10-35 кВ, используется без заземления рабочей части, возможна замена раб. головки (разрешение ГНОТ №1934.03.30-31.62.4, ТУРА01802164.0385-96, ГОСТ20493-90) | УВН-35 | 429.936 | 515.9232 | 578.76 | 694.512 | 396.864 | 476.2368
Указатель световой, 35-110 кВ, используется без заземления рабочей части, возможна замена раб. головки (разреш. ГНОТ№1934.03.30-31.62.4, ТУРА 01802164.0385-96, ГОСТ20493-90) | УВН-110 | 497.1135 | 596.5362 | 669.1912 | 803.0295 | 458.874 | 550.6488
Указатель световой, 35-220 кВ, используется без заземления рабочей части, возможна замена рабочей головки (эксп.заключение ГНОТ №80.2-04-05-2277.05, ТУ РА 01802164.0385-96, ГОСТ 20493-90) | УВН 35…220 | 1383.8565 | 1660.6278 | 1862.8838 | 2235.4605 | 1277.406 | 1532.8872
Указатель световой, 110-220кВ, используется без заземления раб. части, возможна замена раб. головки (разрешение ГНОТ №1934.03.30-31.62.4, ТУ РА 01802164.0385-96, ГОСТ 20493-90) | УВН-220 | 927.0495 | 1112.4594 | 1247.9513 | 1497.5415 | 855.738 | 1026.8856
Светозвуковой указатель для проверки наличия напряжения, 6-10 кВ, имеет устройство самопроверки (разрешение ГНОТ №1933.03.30-31.621.4, ТУРА01802164.0383-96, ГОСТ20493-90) | УВНУ-10СЗ ИП | 1092.754 | 1311.3048 | 1471.015 | 1765.218 | 1008.696 | 1210.4352
Светозвуковой указатель для проверки наличия напряжения, 10-35 кВ, имеет устройство самопроверки (разрешение ГНОТ №1933.03.30-31.621.4, ТУ РА 01802164.0383-96, ГОСТ 20493-90) | УВНУ-35СЗ ИП | 1108.601 | 1330.3212 | 1492.3475 | 1790.817 | 1023.324 | 1227.9888
Комбинированный контактно-бесконтактный светозвуковой указатель для проверки наличия напряжения, 6-10 кВ, имеет устройство самопроверки (эксп.заключение ГНОТ №80.2-04-05-2277.05, ТУ РА 01802164.0383-96, ГОСТ 20493-90) | УВНУ-10СЗИП КОМБИ | 2037.7175 | 2445.261 | 2743.0812 | 3291.6975 | 1880.97 | 2257.164
Комбинированный контактно-бесконтактный светозвуковой указатель для проверки наличия напряжения, 10-35 кВ, имеет устройство самопроверки (эксп.заключение ГНОТ №80.2-04-05-2277.05, ТУ РА 01802164.0383-96, ГОСТ 20493-90) | УВНУ-35СЗИП КОМБИ | 2161.0485 | 2593.2582 | 2909.1038 | 3490.9245 | 1994.814 | 2393.7768
Предназначены для проверки наличия или отсутствия напряжения в электроустановках переменного тока частоты 50 Гц. Изготовлен из электроизоляционного стеклопластика с высокими диэлектрическими характеристиками. Указатели обеспечивают световую и комбинированную свето-звуковую (с буквой "К") индикацию наличия напряжения. Не требует заземления рабочей части и источника питания. Поставляется в специальном чехле. В комплект поставки может входить устройство УПУ, предназначеное для проверки работоспособности указателей напряжения. | Экивольта 6-35К | 1069.2 | 1283.04 | 1166.4 | 1399.68 | 972 | 1166.4
| Экивольта 6-20К | 997.7 | 1197.24 | 1088.4 | 1306.08 | 907 | 1088.4
| Экивольта 20-35К | 997.7 | 1197.24 | 1088.4 | 1306.08 | 907 | 1088.4
| Экивольта 35-110К | 1306.8 | 1568.16 | 1425.6 | 1710.72 | 1188 | 1425.6
| Экивольта 35-220К | 2376 | 2851.2 | 2592 | 3110.4 | 2160 | 2592
| Экивольта 35-220К-301 (штанга телескоп L 7 м) | 3682.8 | 4419.36 | 4017.6 | 4821.12 | 3348 | 4017.6
| Экивольта 35-330К | 2970 | 3564 | 3240 | 3888 | 2700 | 3240
Указатель соответствует требованиям ГОСТ 20493 кроме п.п. 3.9.1, 3.9.3. Конструкция указателя позволяет определять наличие или отсутствие напряжения в закрытых ячейках электрораспределительных устройств через заземленную решетку ограждения без риска короткого замыкания на землю. | Экивольта 6-10КУ | 1603.8 | 1924.56 | 1749.6 | 2099.52 | 1458 | 1749.6
Используется для определения наличия или отсутствия напряжения в эл. Установках 6-10кВ. Не требует заземления рабочей части. Светозвуковая индикация.!Имеет устройство САМОПРОВЕРКИ! Содержит встроенный источника питания. | Экивольта 6-10 КАС "NEW" | 2316.6 | 2779.92 | 2527.2 | 3032.64 | 2106 | 2527.2
Используется для определения наличия или отсутствия напряжения на воздушных линиях до 10кВ, с поверхности земли без подъема на опору. Не требует заземления рабочей части. Светозвуковая индикация. !Имеет устройство САМОПРОВЕРКИ! Содержит встроенный источника питания. | Экивольта 6-10 КАСЛ "NEW" | 4989.6 | 5987.52 | 5443.2 | 6531.84 | 4536 | 5443.2
Используется для определения наличия или отсутствия напряжения в эл. Установках 6-10кВ. Не требует заземления рабочей части. Светозвуковая индикация.!Имеет устройство САМОПРОВЕРКИ! Содержит встроенный источника питания. | Экивольта 35-110 КАС "NEW" | 3088.8 | 3706.56 | 3369.6 | 4043.52 | 2808 | 3369.6
УКАЗАТЕЛИ ВЫСОКОГО НАПРЯЖЕНИЯ ДЛЯ ПРОВЕРКИ СОВПАДЕНИЯ ФАЗ
Указатель для проверки наличия напряжения и фазировки кабельных линий и трансформаторов, 6-10 кВ (эксп.закл. ГНОТ №80.2-04-05-2277.05, ТУ РА 01802164.0324-95, ГОСТ 20493-90) | УВН80-2М/1 с ТФ | 609.076 | 730.8912 | 819.91 | 983.892 | 562.224 | 674.6688
Указатель для проверки наличия напряжения и фазировки кабельных линий и трансформаторов, 6-10 кВ, светодиодный (эксп.заключение ГНОТ №80.2-04-05-2277.05, ТУ РА 01802164.0324-95, ГОСТ 20493-90) | УВН80-2М/1-С с ТФ | 721.0385 | 865.2462 | 970.6287 | 1164.7545 | 665.574 | 798.6888
Указатель для проверки наличия напряжения и фазировки кабельных линий и трансформаторов, 6-10 кВ, светодиодный, имеет устройство самопроверки (эксп.заключение ГНОТ №80.2-04-05-2277.05, ТУРА01802164.0324-95, ГОСТ20493-90) | УВНУ-2М/1-С с ТФ | 998.7055 | 1198.4466 | 1344.4113 | 1613.2935 | 921.882 | 1106.2584
Светозвуковой указатель для проверки наличия напряжения и фазировки кабельных линий и трансформаторов, 6-10 кВ, имеет устройство самопроверки (эксп.заключение ГНОТ №80.2-04-05-2277.05, ТУРА01802164.0324-95, ГОСТ20493-90) | УВНУ-10СЗ ИП с ТФ | 1650.4995 | 1980.5994 | 2221.8263 | 2666.1915 | 1523.538 | 1828.2456
NEW! Однополюсный указатель напряжения для фазировки светозвуковой 6-10 кВ | УНФ-6-10 СЗ | 12031 | 14437.2 | 13158.9062 | 15790.6875 | 11279.0625 | 13534.875
NEW! Однополюсный указатель напряжения для фазировки светозвуковой 35 кВ | УНФ-35 СЗ | 13674 | 16408.8 | 14955.9375 | 17947.125 | 12819.375 | 15383.25
NEW! Однополюсный указатель напряжения для фазировки светозвуковой 110 кВ | УНФ-110 СЗ | 14962.112 | 17954.5344 | 16364.81 | 19637.772 | 14026.98 | 16832.376
Предназначен для проверки совпадения фаз. Может использоваться как двухполюсный указатель высокого напряжения. Не требует заземления рабочей части и источника питания. Поставляется в специальном чехле. | Экивольта 6-10ФК | 1960.2 | 2352.24 | 2138.4 | 2566.08 | 1782 | 2138.4
УСТРОЙСТВА ПОИСКА ПОВРЕЖДЕНИЯ
Устройство поиска повреждения в кабелях и воздушных линиях, 6-10 кВ (эксп.заключение ГНОТ №80.2-04-05-2277.05, ТУ РА 00226193.2046-99) | УПП-10М | 1760.0505 | 2112.0606 | 2369.2987 | 2843.1585 | 1624.662 | 1949.5944
Указатель повреждения кабеля двухполюсный с аналоговым прибором, І≤100mA, 6-10 кВ | ППК-1 | 3564 | 4276.8 | 3888 | 4665.6 | 3240 | 3888
Ультразвуковой, цифровой измеритель растояния на ВЛ. Указатель напряжения низковольтный светозвуковой типа ПНЛ | ПНЛ-1 | 858 | 1029.6 | 936 | 1123.2 | 780 | 936
ВЫСОКОВОЛЬТНЫЕ ПРИСПОСОБЛЕНИЯ, ПРОКОЛ КАБЕЛЯ
Устройство дистанционного прокола кабеля - максимальный перекусываемый диаметр-60 мм (в комплекте резак кабельный РКГ-60, насосная станция, рукав высокого давления, штырь-заземлитель, ящик металлический) | РКГ-60 | 72600 | 87120 | 79200 | 95040 | 66000 | 79200
Устройство дистанционного прокола кабеля - максимальный перекусываемый диаметр-100 мм (в комплекте резак кабельный РКГ-60, насосная станция, рукав высокого давления, штырь-заземлитель, ящик металлический) | РКГ-100 | 81950 | 98340 | 89400 | 107280 | 74500 | 89400
Устройство проверки работоспособности высоковольтных указателей всех типов. | Устройство УПУ | 772.2 | 926.64 | 842.4 | 1010.88 | 702 | 842.4
Устройство проверки указателей 6-10 кВ (эксп.заключение ГНОТ №80.2-04-05-2277.05, ТУ РА 25-04-3345-77) | УПУ-10М | 715 | 858 | 780 | 936 | 650 | 780
ПРИСПОСОБЛЕНИЯ ДЛЯ ПРОКОЛА КАБЕЛЯ S=25 мм2 Изготавливается в соответствии с требованиями ТУ У31.2-21191464-009-2002. Используется для проверки наличия или отсутствия напряжения в ремонтируемом кабеле, путем его прокола по диаметру с замыканием жил всех фаз между собой и на землю. Поставляется в специальной упаковке. | ППК-10 до 10кВ вкл. | 7365.6 | 8838.72 | 8035.2 | 9642.24 | 6696 | 8035.2
| ППК-35 до 35кВ вкл. | 8553.6 | 10264.32 | 9331.2 | 11197.44 | 7776 | 9331.2
ИНДИКАТОРЫ ТОКА, ВЫЯВЛЕНИЯ ПОТЕРЬ Э/Э
Прибор предназначен для наладки токовых переключателей, может использоваться вместо осциллографа Н-117, ПО "Windows". Основные хар-ки: временные интервалы регистрации, ms=12, 30, 60, 120. Разрешение-0,1 ms. Память - 16 осциллограм. Масса 0,5кг. | ПАРМА РТ1.16 | 3950.694 | 4740.8328 | 4309.848 | 5171.8176 | 3591.54 | 4309.848
Предназначен для контроля качества эл. энергии в части установившегося действующего значения U и тока основной частоты, фазового угла сдвига между током и U и частоты в 1-но и 3-х фазной сети с номин. частотой 50 Гц, накапливаие и хранения измерительной информации. Програмная обработка результатов позволяет контролировать 31 функцию по 3 каналам: действующее значение U, частота, акт. и реакт. мощность, полная мощность, энергия, коэф. мощности, отношение реакт. к акт. мощности, отклонение U от номин. знач., отклонение частоты, напряжение прямой последовательности, длительность перерывов в электроснабжении. | ПАРМА РК6.05 | 15115.716 | 18138.8592 | 16489.872 | 19787.8464 | 13741.56 | 16489.872
Регистрация длительных и каскадных аварийных процессов в течении неограниченного времени до 128 каналов, режим самописца, регистрация U и I любой формы, автомат. опред. поврежденной линии, вида КЗ и расстояния до повреждения. Автомат. передача экспресс-отчета по телефонной линии. ПО Win98, дистанц. управление, контроль и диагностика регистратора по телефонной линии, вывод на бумагу аварийного процесса с предысторией. Внесен в Гос.Реестр Укр. | ПАРМА РП4.06 | 47300 | 56760 | 51600 | 61920 | 43000 | 51600
Регистратор 16-ти канальный переносной (компактный функциональный аналог РП 4.06), базовая комплектация. | ПАРМА РП4.08 | 38648.082 | 46377.6984 | 42161.544 | 50593.8528 | 35134.62 | 42161.544
Анализатор качества эл.энергии. Рабочий ток 1-но и 3-х фазный. Входных каналов - 3. Входное U=40...456 В. Время регистрации 170 часов. Гальваническая развязка по входам 2 kВ. Входное R регистратора 500 kОм. U питания =100…240 В. Масса изделия 1,5 кг. Внесен в Гос реестр Украины. | ПАРМА РК3.01 | 16747.5 | 20097 | 18270 | 21924 | 15225 | 18270
Для измерения и регистрации показателей качества электрической энергии, установленных ГОСТ 13209-97; измерения и регистрации основных показателей энергопотребления на узлах учета электрической энергии в однофазных и трехфазных сетях: действующих значений напряжений и токов при синусоидальной иискаженной формах кривых; активной, реактивной и полной электрической мощности и энергии; поверки однофазных и трехфазных счетчиков электрической энергии класса точности 0,5 и менее точных на местах их эксплуатации, а также для контроля метрологических характеристик счетчиков и правильности ихподключения без разрыва токовых цепей; поверки энергетических измерительных преобразователей напряжения, тока, активной и реактивной мощности на местах их эксплуатации | ЭНЕРГОМОНИТОР 3.3. |  | договорная |  | договорная |  | договорная
Для выявления хищений электроэнергии, нахождения КЗ и утечек на ВЛ. Измерение тока на ВЛ 0,38 кВ в диапазонах 0-25-50-100-200 А, длина штанги 6 м. ПИТАНИЕ ОТ ИЗМЕРЯЕМОГО ТОКА. (ТУ У 33.2-05717004.011-2002) | Е115Ш | 5862.45 | 7034.94 | 6395.4 | 7674.48 | 5329.5 | 6395.4
То же - длина штанги 7м | Е115Ш | 6255.15 | 7506.18 | 6823.8 | 8188.56 | 5686.5 | 6823.8
Комплект для измерения тока короткого амыкания и сопротивления цепи "фаза-нуль" на ВЛ. В комплекте штанга длиной 6м для подключения к ВЛ0,4кВ, прибор ЕР180М, сила тока при измерении сопротивления цепи "фаза-нуль" - не более 1А. | Е115М | 9396.75 | 11276.1 | 10251 | 12301.2 | 8542.5 | 10251
Комплект со штангой 7м | Е115М 7 метров | 9999.825 | 11999.79 | 10908.9 | 13090.68 | 9090.75 | 10908.9
Индикатор тока для воздушных линий с радиоканалом передачи сигнала 0,4-10кВ; 0,1-150А, расстояние в радиусе 50м, длина штанги 7м) (ТУ У 31.2-25317778-018-03) | ПС-1М |  |  |  |  | 0
Батарейки, телескоп с цанговой муфтой | ПС-1М | 6468 | 7761.6 | 7056 | 8467.2 | 5880 | 7056
на АКБ, телескоп с цанговой муфтой | ПС-1М | 6556 | 7867.2 | 7152 | 8582.4 | 5960 | 7152
Штанга телескопическая с цанговЫм зажимом (6-7м) | ШПІ | 3036 | 3643.2 | 3312 | 3974.4 | 2760 | 3312
ЗАЗЕМЛЕНИЯ ПЕРЕНОСНЫЕ ДЛЯ ВОЗДУШНЫХ ЛИНИЙ ВЛ
Заземление переносное для ВЛ, до 1 кВ, сеч. проводника 16мм² зажимы алюминиевые УКРАИНА | ПЗ-1000 | 1907.4 | 2288.88 | 2080.8 | 2496.96 | 1734 | 2080.8
Заземление переносное для ВЛ, до 1кВ, с винтовым зажимом, сеч. пров. 16мм² | ЗПЛ-1 В1 5/5-16 | 2215.4 | 2658.48 | 2416.8 | 2900.16 | 2014 | 2416.8
Заземление переносное для ВЛ, до 1кВ, с пружинным зажимом, сеч. пров. 16мм² | ЗПЛ-1 П1 5/5-16 | 1918.4 | 2302.08 | 2092.8 | 2511.36 | 1744 | 2092.8
Заземление переносное для ВЛ, до 10 кВ, сеч. проводника 25мм², 1 штанга, зажимы алюминиевые | ПЗ-10 | 2448.6 | 2938.32 | 2671.2 | 3205.44 | 2226 | 2671.2
Заземление переносное для ВЛ, до 10 кВ, сеч. проводника 25мм², 3 штанги, зажимы алюминиевые | ПЗ-10 | 0 | 0 | 0 | 0 | 0 | 0
Заземление переносное для ВЛ, до 10 кВ, сеч. проводника 25мм², 3 штанги, зажимы винтовые | ЗПЛ-10 В1 3/3-25 | 3005.2 | 3606.24 | 3278.4 | 3934.08 | 2732 | 3278.4
Заземление переносное для ВЛ, до 10 кВ, сеч. проводника 25мм², 3 штанги, зажимы пружинные | ЗПЛ-10 П1 3/3-25 | 2827 | 3392.4 | 3084 | 3700.8 | 2570 | 3084
Заземление переносное для ВЛ, до 35 кВ, сеч. проводника 25мм², 1 штанга, 1 зажим винтовой | ПЗ-35 | 0 | 0 | 0 | 0 | 0 | 0
Заземление переносное для ВЛ, до 35 кВ, сеч. проводника 25мм², 1 штанга, 3 зажима винтовых | ПЗ-35-3 | 0 | 0 | 0 | 0 | 0 | 0
Заземление переносное для ВЛ, до 35 кВ, сеч. проводника 25мм², 3 штанги, 3 зажима винтовых | ПЗ-35-3 | 0 | 0 | 0 | 0 | 0 | 0
Заземление переносное для ВЛ, до 35 кВ, сеч. проводника 25мм², 1 штанга, 1 зажим винтовой | ЗПЛ-35 В4 1/1-25 | 2524.5 | 3029.4 | 2754 | 3304.8 | 2295 | 2754
Заземление переносное для ВЛ, до 35 кВ, сеч. проводника 25мм², 3 штанги, 3 зажима винтовой | ЗПЛ-35 В4 3/3-25 | 5227.2 | 6272.64 | 5702.4 | 6842.88 | 4752 | 5702.4
Заземление переносное для ВЛ, до 110 кВ, сеч. проводника 25мм², 1 штанга, 1 зажим винтовой УКРАИНА | ЗПЛ-110 В4 1/1-25 | 2732.4 | 3278.88 | 2980.8 | 3576.96 | 2484 | 2980.8
Заземление переносное для ВЛ, до 110 кВ, сеч. проводника 25мм², 3 штанги, 3 зажима винтовых УКРАИНА | ЗПЛ-110 В4 3/3-25 | 6177.6 | 7413.12 | 6739.2 | 8087.04 | 5616 | 6739.2
Заземление переносное для ВЛ, до 110 кВ, сеч. проводника 25мм², 1 штанга, 1 зажим винтовой | ПЗ-110 | 0 | 0 | 0 | 0 | 0 | 0
Заземление переносное для ВЛ, до 110 кВ, сеч. проводника 25мм², 3 штанги, 3 зажима винтовых | ПЗ-110-3 | 0 | 0 | 0 | 0 | 0 | 0
Заземление переносное для ВЛ, до 220 кВ, сеч. проводника 25мм², 1 штанга, 1 зажим винтовой | ПЗ-220 | 0 | 0 | 0 | 0 | 0 | 0
Заземление переносное для ВЛ, до 220 кВ, сеч. проводника 25мм², 3 штанги, 3 зажима винтовых | ПЗ-220-3 | 0 | 0 | 0 | 0 | 0 | 0
Заземление переносное для ВЛ, до 220 кВ, сеч. проводника 25мм², 1 штанга, 1 зажим винтовой | ЗПЛ-220 В4 1/1-25 | 3836.8 | 4604.16 | 4185.6 | 5022.72 | 3488 | 4185.6
Заземление переносное для ВЛ, до 220 кВ, сеч. проводника 25мм², 3 штанги, 3 зажима винтовых | ЗПЛ-220 В4 3/3-25 | 9028.8 | 10834.56 | 9849.6 | 11819.52 | 8208 | 9849.6
ЗАЗЕМЛЕНИЯ ПЕРЕНОСНЫЕ ДЛЯ РАСПРЕДЕЛИТЕЛЬНЫХ УСТРОЙСТВ РУ
Заземление переносное для РП, до 1 кВ, сеч. проводника 16мм², 3 зажима стальных, 3 штанги, УКРАИНА | ПЗП-1000-3С (3/3) | 834.9 | 1001.88 | 910.8 | 1092.96 | 759 | 910.8
Заземление переносное для РП, до 1 кВ, сеч. проводника 16мм² | ЗПП-1 В7 3/3-16 | 855.8 | 1026.96 | 933.6 | 1120.32 | 778 | 933.6
Заземления изготавливаются в соответствии с требованиями ТУ У 21191464.011-2000 и предназначено для заземления электроустановок до 1000 В при работах со снятием напряжения на сборных шинах РУ, щитов и на оборудовании. | ЗПП-1 заземление втычное щитовое 0/0-16-021 | 1306.8 | 1568.16 | 1425.6 | 1710.72 | 1188 | 1425.6
Заземление переносное предназначено для защиты от поражения электрическим током в случае ошибочной подачи напряжения при работах на отключенных участках контактной сети метрополитена с напряжением постоянного тока до 1 кВ. | ЗПП-1 заземление для контактной сети метрополитена. В-1 винтовой 1/1-100х-041 | 2970 | 3564 | 3240 | 3888 | 2700 | 3240
Заземление переносное для РП, до 10 кВ, сеч. проводника 25мм², 3 зажима, 1 штанга, УКРАИНА | ПЗП-10-3 | 1432.2 | 1718.64 | 1562.4 | 1874.88 | 1302 | 1562.4
Заземление переносное для РП, до 10 кВ, сеч. проводника 25мм², 3 зажима, 3 штанги, УКРАИНА | ПЗП-10-3(3) | 1544.4 | 1853.28 | 1684.8 | 2021.76 | 1404 | 1684.8
Заземление переносное для РП, до 15 кВ, 3-х фазное, сечение проводника 25мм² | ЗПП-15 В2 3/1-25 | 1734.7 | 2081.64 | 1892.4 | 2270.88 | 1577 | 1892.4
Заземление переносное для РП, до 15 кВ, 3-х фазное, сечение проводника 25мм | ЗПП-15 В2 3/3-25 | 2435.4 | 2922.48 | 2656.8 | 3188.16 | 2214 | 2656.8
Заземление переносное для РП, до 35 кВ, 3-х фазное, сечение проводника 25мм² | ЗПП-35 В2 3/1-25 | 3018.4 | 3622.08 | 3292.8 | 3951.36 | 2744 | 3292.8
Заземление переносное для РП, до 35 кВ, 3-х фазное, сечение проводника 25мм131 | ЗПП-35 В2 3/3-25 | 3955.6 | 4746.72 | 4315.2 | 5178.24 | 3596 | 4315.2
Заземление переносное для РП, до 35 кВ, сеч. проводника 25мм², 3 зажима, 1 штанга, УКРАИНА | ПЗП-35 | 2574 | 3088.8 | 2808 | 3369.6 | 2340 | 2808
Заземление переносное для РП, до 35 кВ, сеч. проводника 25мм², 3 зажима, 3 штанги, УКРАИНА | ПЗП-35-3 (3/3) | 0 | 0 | 0 | 0 | 0 | 0
Заземление переносное для РП, до 110 кВ, 1 фазное, сечение проводника 25мм² | ЗПП-110 В4 1/1-25 | 2554.2 | 3065.04 | 2786.4 | 3343.68 | 2322 | 2786.4
Заземление переносное для РП, до 110 кВ, 3-х фазное, сечение проводника 25мм | ЗПП-110 В4 3/1-25 | 3920.4 | 4704.48 | 4276.8 | 5132.16 | 3564 | 4276.8
Заземление переносное для РП, до 110 кВ, 3-х фазное, сечение проводника 25мм | ЗПП-110 В4 3/3-25 | 5192 | 6230.4 | 5664 | 6796.8 | 4720 | 5664
Заземление переносное для РП, до 220 кВ, 1 фазное, сечение проводника 25мм² | ЗПП-220 В4 1/1-25 | 2945.8 | 3534.96 | 3213.6 | 3856.32 | 2678 | 3213.6
Заземление переносное для РП, до 220 кВ, 3-х фазное, сечение проводника 25мм | ЗПП-220 В4 3/1-25 | 5643 | 6771.6 | 6156 | 7387.2 | 5130 | 6156
Заземление переносное для РП, до 220 кВ, 3-х фазное, сечение проводника 25мм | ЗПП-220 В4 3/3-25 | 8316 | 9979.2 | 9072 | 10886.4 | 7560 | 9072
Заземление переносное для РП, до 110 кВ, сеч. проводника 25мм², 3 зажима, 1 штанга, УКРАИНА | ПЗП-110 | 0 | 0 | 0 | 0 | 0 | 0
Заземление переносное для РП, до 110 кВ, сеч. проводника 25мм², 3 зажима, 3 штанги, УКРАИНА | ПЗП-110-3 (3/3) | 4837.8 | 5805.36 | 5277.6 | 6333.12 | 4398 | 5277.6
ЗАЗЕМЛЕНИЯ СПЕЦИАЛЬНЫЕ
ДЛЯ ИЗОЛИРОВАННОГО ОТ ОПОР ГРОЗОЗАЩИТНОГО ТРОСА. Предназначено для защиты работающих от поражения наведенным электрическим током путем заземления изолированного от опоры грозозащитного троса, в том числе и расщепленного, или для работ на опорах, когда требуется приближение к этому тросу на расстояние менее 1 м. | ЗПТ-500 от 110 до 500 кВ вкл. В1 винтовой. 1/1-16 | 915.2 | 1098.24 | 998.4 | 1198.08 | 832 | 998.4
| ЗПТ-1150 от 750 до 1150 кВ вкл. В4 винтовой. 1/1-16 | 1425.6 | 1710.72 | 1555.2 | 1866.24 | 1296 | 1555.2
ЗАЗЕМЛЕНИЯ СПЕЦИАЛЬНЫЕ- ДЛЯ ПОСТАНОВКИ С ЗЕМЛИ, БЕЗ ПОДЪЕМА НА ОПОРУ. ДЛЯ КОНТАКТНОЙ СЕТИ Ж.Д. Предназначена для отключения токоприемника при снятом напряжении в контактном проводе в случае аварии, а также заземления контактной сети напряжением 25 кВ при работе на крыше электровоза. | Штана заземляющая для ЖД ШЗЭ-27-Э399-01 1/1-50 | 5702.4 | 6842.88 | 6220.8 | 7464.96 | 5184 | 6220.8
Предназначена для снятия емкостных зарядов с вторичных цепей электровоза и для заземления первичной обмотки трансформатора при работе в трансформаторном помещении и высоковольтной камере. | Штана заземляющая ШЗ-60М П1 пружинный 1/1-16 | 891 | 1069.2 | 972 | 1166.4 | 810 | 972
Предназначено для заземления пожарного оборудования. Состоит из струбцины и кольца для присоединения к напорной головке пожарного оборудования. Заземления изготавливаются в соответствии с требованиями ТУ У 21191464.011-2000. Длина проводника, покрытого прозрачной полимерной оболочкой, не менее 15 м | ЗППГ-1 заземление переносное для пожарного гидранта. Контактное кольцо 0/0-16 | 2138.4 | 2566.08 | 2332.8 | 2799.36 | 1944 | 2332.8
Штырь заземлитель |  | 0 | 0 | 0 | 0 | 0 | 0
Закарачивающий проводник S-35 мм2. Заземляющий проводник S=25 мм2. Изготавливается в соответствии с требованиями ТУ У31.2-21191464-012-2002 и предназначено для экстренного отключения ЛЭП посредством наброса на провода гибкого неизолированного проводника и создания короткого замыкания между проводами ВЛ и заземляющим проводником, соединенным с землей. Поставляется в специальной упаковке. | Наброс ЗНЛ-10 от 0,4 до 10 кВ вкл. | 5346 | 6415.2 | 5832 | 6998.4 | 4860 | 5880.6
Приспособление для обрезки проводов ВЛ 0,4 кв с поверхности земли | ПРЛ-0,4 | 5346 | 6415.2 | 5832 | 6998.4 | 4860 | 5880.6
Скоба-отвод для установки заземления на СИП | СОЗ-50 | 178.2 | 213.84 | 194.4 | 233.28 | 162 | 196.02
ЗАЗЕМЛЕНИЯ СПЕЦИАЛЬНЫЕ- ДЛЯ ПОСТАНОВКИ С ЗЕМЛИ, БЕЗ ПОДЪЕМА НА ОПОРУ. ДЛЯ КОНТАКТНОЙ СЕТИ Ж.Д. Предназначено для защиты работающих на отключенных участках контактной сети электрифицированных железных дорог от поражения электрическим током путем замыкания между собой элементов подвески контактной сети и рельсового пути | ЗПМЗ-К до 3,3 кВ постоян. тока до 27 кВ перемен. тока S=50 мм2 | 9088.2 | 10905.84 | 9914.4 | 11897.28 | 8262 | 9914.4
ДЛЯ ПОСТАНОВКИ С ЗЕМЛИ ЛИБО ТРАВЕРСЫ. ШТАНГА СОСТАВНАЯ С МЕТАЛИЧЕСКИМИ И СТЕКЛОПЛАСТИКОВЫМИ ЗВЕНЬЯМИ. Заземления изготавливаются в соответствии с требованиями ТУ У31.2-21191464-010-2002 и предназначены для заземления фазных проводов ЛЭП с поверхности земли либо с траверсы. Штанга выполнена составной, состоящей из металлических токопроводящих звеньев и изолирующей стеклопластиковой штанги с рукояткой. Медный проводник покрыт полимерной, оптически прозрачной оболочкой, которая предохраняет от механического повреждения жилы проводника. Медная оболочка может быть выполнена из пластиката (Х). Для защиты проводников от излома, соединение гибкого медного провода со струбцинами выполнены в виде кабельного наконечника, на который устанавливается полимерный прозрачный амортизатор. может поставляться в комплекте с поддерживающей штангой ШП-1, которая предназначена для обеспечения постановки и снятия заземления ЗПМЗ 110-1150 на провисших участках проводов ЛЭП, путем фиксации провода на необходимое от работающего расстояние. Б2 Байонет. 1/1-25 | ЗПМЗ-6-10 от 6 до 10 кВ вкл. | 7365.6 | 8838.72 | 8035.2 | 9642.24 | 6696 | 8035.2
| ЗПМЗ-110-220 от 110 до 220 кВ вкл. | 4989.6 | 5987.52 | 5443.2 | 6531.84 | 4536 | 5443.2
| ЗПМЗ-330-500 от 330 до 500 кВ вкл. | 5643 | 6771.6 | 6156 | 7387.2 | 5130 | 6156
| ЗПМЗ-750 до 750 кВ вкл. | 7128 | 8553.6 | 7776 | 9331.2 | 6480 | 7776
| ЗПМЗ-1150 до 1150 кВ вкл. | 8613 | 10335.6 | 9396 | 11275.2 | 7830 | 9396
Заземления изготавливаются в соответствии с требованиями ТУ У 21191464.011-2000 и предназначено для заземления оборудования при проведении работ в электроустановках номинальным напряжением до 1 кВ. Длина проводника, покрытого прозрачной полимерной оболочкой, не менее 15 м | ЗПМ-1 заземление переносное для машин и механизмов. Струбцина 1080 | 1841.4 | 2209.68 | 2008.8 | 2410.56 | 1674 | 2008.8
ШТАНГИ ИЗОЛИРУЮЩИЕ
Поставляются в чехлах, эксп. заключение ГНОТ №80.2-04-05-2277.05, ТУ РА 01802164.1002-97, ГОСТ 20494-90
Клещи для снятия предохранителей | КВП | 72.6 | 87.12 | 79.2 | 95.04 | 66 | 79.2
Штанга оперативная до 1 кВ, предназначена для оперативной работы в электроустановках | ШО-1 | 284.9 | 341.88 | 310.8 | 372.96 | 259 | 310.8
Штанга оперативная до 1 кВ, предназначена для оперативной работы в электроустановках EXIM | ШО-1 | 220 | 264 | 240 | 288 | 200 | 240
Штанга оперативная до 10 кВ, предназначена для оперативной работы в электроустановках EXIM | ШО-10 | 253 | 303.6 | 276 | 331.2 | 230 | 276
Штанга ТЕЛЕСКОПИЧЕСКАЯ изолируюшая (L - 5,9 м), до 10 кВ | ШИУ(Т) 5,9/1,7 | 1782 | 2138.4 | 1944 | 2332.8 | 1620 | 1944
Штанга оперативная до 15 кВ, предназначена для оперативной работы в электроустановках | ШО-15 | 356.4 | 427.68 | 388.8 | 466.56 | 324 | 388.8
Штанга оперативная до 15 кВ, предназначена для оперативной работы в электроустановках EXIM | ШО-15 | 275 | 330 | 300 | 360 | 250 | 300
Штанга оперативная до 35 кВ, предназначена для оперативной работы в электроустановках | ШО-35 | 534.6 | 641.52 | 583.2 | 699.84 | 486 | 583.2
Штанга оперативная до 35 кВ, предназначена для оперативной работы в электроустановках EXIM | ШО-35 | 418 | 501.6 | 456 | 547.2 | 380 | 456
Штанга оперативная до 110 кВ, предназначена для оперативной работы в электроустановках | ШО-110 | 665.5 | 805.255 | 726 | 871.2 | 605 | 726
Штанга оперативная до 220 кВ, предназначена для оперативной работы в электроустановках | ШО-220 | 1306.8 | 1568.16 | 1425.6 | 1710.72 | 1188 | 1425.6
Штанга оперативная до 330 кВ, предназначена для оперативной работы в электроустановках УКРАИНА | ШО-330 | 1485 | 1782 | 1620 | 1944 | 1350 | 1620
Штанга оперативная универсальная до 1 кВ для управления разъединителями и замены предохранителей в электроустановках | ШОУ-1 | 630.3 | 756.36 | 687.6 | 825.12 | 573 | 687.6
Штанга оперативная универсальная до 1 кВ для управления разъединителями и замены предохранителей в электроустановках EXIM | ШОУ-1 | 495 | 594 | 540 | 648 | 450 | 540
Штанга оперативная универсальная до 15 кВ для управления разъединителями и замены предохранителей в электроустановках | ШОУ-15 | 700.7 | 840.84 | 764.4 | 917.28 | 637 | 764.4
Штанга оперативная универсальная до 15 кВ для управления разъединителями и замены предохранителей в электроустановках EXIM | ШОУ-15 | 561 | 673.2 | 612 | 734.4 | 510 | 612
Штанга оперативная универсальная до 35 кВ для управления разъединителями и замены предохранителей в электроустановках | ШОУ-35 | 784.3 | 941.16 | 855.6 | 1026.72 | 713 | 855.6
Штанга оперативная универсальная до 35 кВ для управления разъединителями и замены предохранителей в электроустановках EXIM | ШОУ-35 | 632.5 | 759 | 690 | 828 | 575 | 690
Штанга оперативная универсальная до 110 кВ для управления разъединителями и замены предохранителей в электроустановках | ШОУ-110 | 891 | 1069.2 | 972 | 1166.4 | 810 | 972
Штанга оперативная универсальная до 220 кВ для управления разъединителями и замены предохранителей в электроустановках | ШОУ-220 | 1544.4 | 1853.28 | 1684.8 | 2021.76 | 1404 | 1684.8
Штанга оперативная универсальная до 330 кВ для управления разъединителями и замены предохранителей в электроустановках | ШОУ-330 | 1782 | 2138.4 | 1944 | 2332.8 | 1620 | 1944
Штанга для наложения заземления 10 кВ | ШЗ-15 | 415.8 | 498.96 | 453.6 | 544.32 | 378 | 453.6
Штанга для наложения заземления 35 кВ | ШЗ-35 | 594 | 712.8 | 648 | 777.6 | 540 | 648
Штанга для наложения заземления 110 кВ | ШЗ-110 | 724.9 | 869.88 | 790.8 | 948.96 | 659 | 790.8
Штанга для наложения заземления 220 кВ | ШЗ-220 | 1425.6 | 1710.72 | 1555.2 | 1866.24 | 1296 | 1555.2
Комплект предназначен для проведения работ по измерению однофазного тока короткого замыкания в цепи фаза-ноль с поверхности земли, до 1кВт | ШО-1ВЛ | 8910 | 10692 | 9720 | 11664 | 8100 | 9720
Штанга для контрольного разряда конденсаторных установок до 10 кВ УКРАИНА | ШСП-К | 861.3 | 1033.56 | 939.6 | 1127.52 | 783 | 939.6
Штанга для контрольного разряда конденсаторных установок до 10 кВ (ТУ РА 01802164.1304-98) | ШК-10 | 749.1 | 898.92 | 824.01 | 988.812 | 681 | 817.2
Штанга измерительная для контроля целосности изоляторов. Предназначена для поэлементной проверки целостности гирлянд фарфоровых изоляторов ВЛ. Поставляется в чехле. | ШИИ 35-330 | 5049 | 6058.8 | 5508 | 6609.6 | 4590 | 5553.9
Штанга предназначена для подъема с путей упавших предметов, при наличии напряжения на контактной рейке до 1кВт | ШАЛЬТ-ШТАНГА | 3326.4 | 3991.68 | 3628.8 | 4354.56 | 3024 | 3628.8
ДИЭЛЕКТРИЧЕСКИЕ ЛЕСТНИЦЫ, СТРЕМЯНКИ, ПОДМОСТИ
Лестницы Стеклопластиковые Приставные Одноколенные предназначены для проведения работ в колодцах. Лестницы предназначены для выполнения работ на предприятиях электросвязи в различных установках производственного назначения при проведении их ремонта, наладки и технического обслуживания Ширина лестниц составляет 0,4 м. Шаг ступеннек 0,25 м. Лестницы серии ТШ изготовлениы по клёпано-клеевой технологии (из ШИРОКОГО ПРОФИЛЯ) с шириной ступенек 37мм. Изготавливаются в соответствии с требованиями ТУ и соответствуют требованиям ГОСТ. | ЛСПО-2-2-ТНИ длина 2,00 м | 1698.4 | 2038.08 | 1852.8 | 2223.36 | 1544 | 1868.24
| ЛСПО-2ТШ длина 2,00 м (NEW) | 1663.2 | 1995.84 | 1814.4 | 2177.28 | 1512 | 1829.52
| ЛСПО-2,5-2-ТНИ длина 2,50 м | 2019.6 | 2423.52 | 2203.2 | 2643.84 | 1836 | 2221.56
| ЛСПО-2,5ТШ длина 2,50 м (NEW) | 2014.1 | 2416.92 | 2197.2 | 2636.64 | 1831 | 2215.51
| ЛСПО-3ТШ длина 3,00 м (NEW) | 2351.8 | 2822.16 | 2565.6 | 3078.72 | 2138 | 2586.98
Лестницы Стеклопластиковые Приставные Одноколенные . Изготовлены из стеклопластика профильного электроизоляционного и соответствуют требованиям ГОСТ. Ширина лестниц вверху 0,38 м, внизу 0,55 м. Шаг ступеннек 0,30 м. Нижние концы тетив, в зависимости от назначения, оснащаются металлическими оконцевателями (1) для работ на грунте или резиновыми подпятниками (2) для работ в помещении. Лестницы серии ШС и РШ изготовлениы по клёпано-клеевой технологии (из ШИРОКОГО ПРОФИЛЯ) с шириной ступенек 37,0мм. Специальный провис (по требованию) предотвращает разрушение верхней ступеньки и тетив при работах на столбах, углах зданий и т.п. Лестницы могут оснащаться крюками-захватами, позволяющими навешивать их на траверсу или др. конструкции. Лестницы зашещины от воздейтсвия УФ-лучей химически стойкой эмалью. | ЛСПО-2-1(2)-ЕАМ длина 2,00 м | 1752.3 | 2102.76 | 1911.6 | 2293.92 | 1593 | 1911.6
| ЛСПО-3-1(2)-ЕАМ длина 2,95 м | 2554.2 | 3065.04 | 2786.4 | 3343.68 | 2322 | 2786.4
| ЛСПО-3-1(2)-РШ длина 2,95 м (NEW) | 2411.2 | 2893.44 | 2630.4 | 3156.48 | 2192 | 2630.4
| ЛСПО-3,5-1(2)-ЕАМ длина 3,5 м | 2910.6 | 3492.72 | 3175.2 | 3810.24 | 2646 | 3175.2
| ЛСПО-4-1(2)-ЕАМ длина 4,10 м | 3979.8 | 4775.76 | 4341.6 | 5209.92 | 3618 | 4341.6
| ЛСПО-4,5-1(2)-ЕАМ длина 4,50 м | 0 | 0 | 0 | 0 | 0 | 0
| ЛСПО-5-1(2)-ЕАМ длина 5,00 м | 4633.2 | 5559.84 | 5054.4 | 6065.28 | 4212 | 5054.4
Лестница ЛСПТС имеет возможность трансформации в стремянку. Состоит из двух лестничных элементов, соединяющихся друг с другом с помощью боковых зубчатых поворотных узлов, приводимых в зацепление фиксатором, который позволяет измененять угол наклона лестничных элементов друг относительно друга в диапазоне от 1800 до 00 с шагом 150. Изготавливаются в соответствии с требованиями ТУ. Шаг ступени 0,265 м | ЛСПТС-3 длина 3м | 4217.4 | 5060.88 | 4600.8 | 5520.96 | 3834 | 4600.8
| ЛСПТС-4 длина 4м | 5761.8 | 6914.16 | 6285.6 | 7542.72 | 5238 | 6285.6
| ЛСПТС-5 длина 5м | 6593.4 | 7912.08 | 7192.8 | 8631.36 | 5994 | 7192.8
Лестницы ЛСПО-х-х-Р (раздвижные) изготовлены в соответствии с ТУ и отвечают требованиям ГОСТ. Лестница состоит из лестничных элементов, соединенных между собой при помощи металлических захватов. Общая высота может изменяться путем перемещения лестничных элементов друг относительно друга с фиксацией на ступеньках. Ширина лестниц 0,4 м, шаг ступеней - 0,3м. ЛСПО-4,3-3-Р-002 и ЛСПО-5-3-Р-000 с сиситемой страховки и охватывающим ремнём. | ЛСПО-4,3-3-Р-002 (ЛСПР-4,3-002 старое название) | 5999.4 | 7199.28 | 6544.8 | 7853.76 | 5454 | 6544.8
| ЛСПО-5-3-Р-002 (ЛСПР-5-002 старое название) | 5821.2 | 6985.44 | 6350.4 | 7620.48 | 5292 | 6350.4
| ЛСПО-5-3-Р-000 (ЛСПР-5-000 старое название) | 6296.4 | 7555.68 | 6868.8 | 8242.56 | 5724 | 6868.8
Предназначена для бригад ОВБ. Наклонная, с промежуточным упором, системой фиксации лестницы к опоре ВЛ и страховочным приспособлением от падения с высоты. Длина тетивы 7 м, трансформируется в стремянку для работ на высоте до 3,2 м. Соответствует требованиям ТУ. | ЛПТС-7РМ | 11286 | 13543.2 | 12312 | 14774.4 | 10260 | 12312
Предназначена для проведения работ на опорах контактной сети ЖД. Наклонная, двухколенная, с промежуточным упором, системой фиксации лестницы к опоре и страховочным приспособлением от падения с высоты. Длина 7 м. Соответствует требованиям ТУ. | ЛПНС-2К-7 | 13127.4 | 15752.88 | 14320.8 | 17184.96 | 11934 | 14320.8
Была разработана для проведения работ на опорах контактной сети ЖД. Комбинированная (состоит из лестницы ЛПНС-2К-7 и доп. 3 м звена), с промежуточным упором, системой фиксации лестницы к опоре и страховочным приспособлением от падения с высоты. Длина 9 м. | ЛКС-9 | 19602 | 23522.4 | 21384 | 25660.8 | 17820 | 21384
Была разработана для проведения работ на опорах контактной сети ЖД. Комбинированная (состоит из лестницы ЛПНС-2К-7 и 2-х доп. 3 м звеньев), с промежуточным упором, системой фиксации лестницы к опоре и страховочным приспособлением от падения с высоты. Длина 12м. | ЛКС-12 | 24948 | 29937.6 | 27216 | 32659.2 | 22680 | 27216
Разработана для проведения работ на опорах ВЛ 0,4-10 кВ, как альтернативный вариант работам с применением когтей и лазов. Имеет систему фиксации к опоре и страховочное приспособление от падения с высоты. Может быть использована для подъема на ненадежные, ветхие опры ВЛ благодаря наличию раскрепляющего устройства для фиксации опор. Состоит из трех лестничных звеньев, два из которых соединены между собой зубчатыми поворотными узлами. Благодаря третьему звену длина лестницы может изменяться от 6,25м до 7,9м. Соответствует требованиям ТУ. | ЛПВСТ-7,5М | 20790 | 24948 | 22680 | 27216 | 18900 | 22680
Вертикальная, модульного типа, с системой фиксации лестницы к опоре и страховочным приспособлением от падения с высоты, для работ на высоте до 12 м. Возможно также изготовление лестниц с высотой 9 и 15м. Выполнена из секций по 3м. В комплект поставки может входить лестница для перехода с траверсы на траверсу ЛСНО-3,5 и фал для её раскрепления. | ЛПВС-M-12 | 30294 | 36352.8 | 33048 | 39657.6 | 27540 | 33048
Вертикальная, модульного типа, с системой фиксации лестницы к опоре и страховочным приспособлением от падения с высоты, для работ на высоте до 21 м. Возможно также изготовление лестниц с высотой 24 м. Выполнена из секций по 3м. В комплект поставки может входить лестница для перехода с траверсы на траверсу ЛСНО-3,5 и фал для её раскрепления. | ЛПВС-M-21 | 52272 | 62726.4 | 57024 | 68428.8 | 47520 | 57024
Предназначена для завески на траверсу опоры при подъеме на опоры ЛЭП и организации рабочего места на высоте. Может быть поставлена как отдельно, так и в комплекте к ЛПВС-М- | ЛСНО-3,5 | 6534 | 7840.8 | 7128 | 8553.6 | 5940 | 7128
Стремянки Стеклопластиковые Пристенные изготавливаются в соответствии с требованиями ТУ и предназначены для монтажных и ремонтно-эксплуатационных работ у стены. Одна из сторон данной стремянки выполнена вертикально относительно земли. Шаг ступеннек 0,3 и 0,25 м (стремямки с литерой "Т"). | ССП-1,5 высота опорной площадки 1,0м | 3207.6 | 3849.12 | 3499.2 | 4199.04 | 2916 | 3499.2
| ССП-1,5Т высота опорной площадки 1,0м | 3385.8 | 4062.96 | 3693.6 | 4432.32 | 3078 | 3693.6
| ССП-2 высота опорной площадки 1,32м | 3564 | 4276.8 | 3888 | 4665.6 | 3240 | 3888
| ССП-2Т высота опорной площадки 1,46м | 3979.8 | 4775.76 | 4341.6 | 5209.92 | 3618 | 4341.6
| ССП-3 высота опорной площадки 2,3м | 4692.6 | 5631.12 | 5119.2 | 6143.04 | 4266 | 5119.2
| ССП-3Т высота опорной площадки 2,2м | 5049 | 6058.8 | 5508 | 6609.6 | 4590 | 5508
Стремянки Стеклопластиковые Односторонние изготавливаются в соответствии с требованиями ТУ и предназначены для монтажных и ремонтно-эксплуатационных работ на предприятиях энергетики, метрополитена, электросвязи и др. Стремянка ССО имеет форму литеры "А". Шаг ступеннек 0,3 и 0,25 м (стремямки с литерой "Т"). Стремянка ССО-1,25ТШ имеетт ШИРОКИЕ ЭРГОНОМИЧЕСКИЕ (72мм) СТУПЕНЬКИ. | ССО-1,5 высота опорной площадки 1,0м | 3291.2 | 3949.44 | 3590.4 | 4308.48 | 2992 | 3590.4
| ССО-1,5Т высота опорной площадки 1,0м | 3504.6 | 4205.52 | 3823.2 | 4587.84 | 3186 | 3823.2
| ССО-2 высота опорной площадки 1,3м | 3682.8 | 4419.36 | 4017.6 | 4821.12 | 3348 | 4017.6
| ССО-2Т высота опорной площадки 1,46м | 4039.2 | 4847.04 | 4406.4 | 5287.68 | 3672 | 4406.4
| ССО-2,5 высота опорной площадки 1,62м | 4098.6 | 4918.32 | 4471.2 | 5365.44 | 3726 | 4471.2
| ССО-3 высота опорной площадки 2,3м | 4870.8 | 5844.96 | 5313.6 | 6376.32 | 4428 | 5313.6
| ССО-3Т высота опорной площадки 2,2м | 5286.6 | 6343.92 | 5767.2 | 6920.64 | 4806 | 5767.2
| ССО-3,7 высота опорной площадки 3,0м | 7781.4 | 9337.68 | 8488.8 | 10186.56 | 7074 | 8488.8
Предназначены для работ в автозалах предприятий электросвязи. Разработаны в соответствии с нормами безопасности ГОСТ 24258 «Средства подмащивания. Общие технические условия», и на основе отраслевых технических стандартов. Для обеспечения эргономических показателей, рабочая площадка и ступени подмостей выполнены из многослойной деревянной фанеры. Все подмости (кроме ПСК-0,2) имеют ступеньки с одной либо и обеих сторон (с литерой”Д” в обозначении). Ширина ступеньки 0,095м (кроме ПСИ-0,12 и 0,6). Подмости изолирующие ПСИ предназначены для организации рабочего места в РУ. Подмость ПСИ-0,6 выполнена складной, что позволяет легко ее переносить и хранить, что исключает накопление влаги на изолирующих элементах. | ПСК-0,2 (250*450мм) высота опорной площадки 0,2м | 891 | 1069.2 | 972 | 1166.4 | 810 | 972
| ПСК-0,6 (350*350мм)высота опорной площадки 0,6м | 2340.8 | 2808.96 | 2553.6 | 3064.32 | 2128 | 2553.6
| ПСК-Д-0,6 (350*350мм)высота опорной площадки 0,6м | 2732.4 | 3278.88 | 2980.8 | 3576.96 | 2484 | 2980.8
| ПСИ-0,12 (500*700)высота опорной площадки 0,12м | 1722.6 | 2067.12 | 1879.2 | 2255.04 | 1566 | 1879.2
| ПСИ-0,6 (400*605мм)высота опорной площадки 0,6м | 3979.8 | 4775.76 | 4341.6 | 5209.92 | 3618 | 4341.6
Предназначены для проведения эксплуатационных, ремонтных и пр. работ в оборудовании предприятий электросвязи. Могут также использоваться для обслуживания электроустановок напряжением до 1 кВ. Разработаны в соответствии с нормами безопасности ГОСТ 24258 «Средства подмащивания. Общие технические условия», и на основе отраслевых технических стандартов. Для обеспечения эргономических показателей, рабочие площадки и ступени подмостей выполнены из многослойной деревянной фанеры. Имеют общепромышленное исполнение, шаг ступени 0,33м, и исполнение для предприятий электросвязи (с литерой «Т») - шаг ступеней не более 0,25 м. Кроме того, подмости могут быть оборудованы ступенями с двух сторон (с литерой «Д»). Ширина ступенек: ПСО-Д-1,5 90мм. Для обеспечения безопасности работ на высоте, на рабочей площадке подмостей имеется трубчатый упор-ограничитель, имеющий электроизоляционное покрытие. Изолирующие свойства подмостей обеспечиваются стеклопластиковыми изолирующими тетивами. | ПСО-Д-1,2 высота опорной площадки 1,20м | 4514.4 | 5417.28 | 4924.8 | 5909.76 | 4104 | 4924.8
| ПСО-Д-1,5 высота опорной площадки 1,5м | 5286.6 | 6343.92 | 5767.2 | 6920.64 | 4806 | 5767.2
Предназначены для монтажных и ремонтно-эксплуатационных работ на предприятиях энергетики, метрополитена, служб электроснабжения и предприятиях электросвязи. Подмость состоит из лестницы и опоры. Нижние концы тетив оснащены резиновыми башмаками. Кроме ступеней для подъема, подмость имеет рабочую площадку, соединяющую лестницу и опору. Поручень рабочей площадки ограждает рабочее место с трех сторон и может быть оснащен ящиком для инструмента. В конструкции подмости ПСС предусмотрены узлы, предотвращающие ее раскрытие в рабочем положении и при транспортировке. Размер верхней опорной площадки 0,4х0,6м | ПСС-1,5 высота опорной площадки 1,5м | 6355.8 | 7626.96 | 6933.6 | 8320.32 | 5778 | 6933.6
| ПСС-2 высота опорной площадки 2м | 7187.4 | 8624.88 | 7840.8 | 9408.96 | 6534 | 7840.8
| ПСС-2,5 высота опорной площадки 2,5м | 9207 | 11048.4 | 10044 | 12052.8 | 8370 | 10044
| ПСС-3 высота опорной площадки 3м | 10513.8 | 12616.56 | 11469.6 | 13763.52 | 9558 | 11469.6
| ПСС-3,5 высота опорной площадки 3,5м | 11464.2 | 13757.04 | 12506.4 | 15007.68 | 10422 | 12506.4
| ПСС-4 высота опорной площадки 4м | 12414.6 | 14897.52 | 13543.2 | 16251.84 | 11286 | 13543.2
Подмости стеклопластиковые ПСТ предназначены для проведения ремонтно-эксплуатационных работ в электроустановках, в промышленных, административных зданиях и на открытом воздухе на высоте от 4 до 6 м. Подмость состоит из лестницы и опоры, соединенных зубчатым шарниром, и верхней опорной площадки с поручнем. Лестница и опора состоит из двух равных по длине элементов, которые соединяются друг с другом шарнирными узлами стыковки с фиксирующими рукоятками. Для обеспечения безопасности установки подмости и выполнения работ, на ограждении рабочей площадки предусмотрены кронштейны для крепления стропов-растяжек. Подмость снабжена приспособлениями, не позволяющими ей самопроизвольно раздвигаться во время работы и транспортировки. Размер верхней опорной площадки 0,27х0,5м | ПСТ-4 высота опорной площадки 4м | 16632 | 19958.4 | 18144 | 21772.8 | 15120 | 18144
| ПСТ-5 высота опорной площадки 5м | 18414 | 22096.8 | 20088 | 24105.6 | 16740 | 20088
| ПСТ-6 высота опорной площадки 6м | 20790 | 24948 | 22680 | 27216 | 18900 | 22680
Вышка с перемещаемым рабочим местом сборно-разборная, для организации рабочего места на высоте 2,65 и 4,5 м от уровня ее установки при проведении работ в распредустройстве напряжением 220 - 330 кВ и выше. Максимальная допустимая нагрузка на рабочую площадку, кГс 300 | ВПРМ-2,65-4,5 высота опорной площадки 2,65-4,5м | 63558 | 76269.6 | 69336 | 83203.2 | 57780 | 69336
Подмость передвижная с высотой опорной площадки 2,4 м. Подмость предназначена для организации рабочего места на высоте 2,4 м от уровня ее установки при проведении работ в распредустройствах (РУ) 35-110 кВ. | ППРМ-2,4 высота опорной площадки 2,4м | 35640 | 42768 | 38880 | 46656 | 32400 | 38880
Комплект ремонтно востановительный из стеклопластиковых элементов изготавливается в соответствии с ТУ У31.2-21191464-013-2002. Предназначен для восстановления съемной изолирующей вышки (ЛЕЙТЕР), применяемой на ЖД для технического обслуживания устройств контактной сети электрифицированных железных дорог. В базовый комплект поставки входит: лестницы ЛСВ (2 шт.), , раскосы РСП-1 (2шт.) и РСП-2 (2 шт.) Возможна коплектация следующими изделиями: | КРВ-У-02 | 18414 | 22096.8 | 20088 | 24105.6 | 16740 | 20088
лестница навесная, длина 3 м | Лестница ЛСН-3 | 2554.2 | 3065.04 | 2786.4 | 3343.68 | 2322 | 2786.4
ДИЭЛЕКТРИЧЕСКИЕ СРЕДСТВА ЗАЩИТЫ
Боти діелектричні /20 кВ/ | боты | 501.6 | 601.92 | 547.2 | 656.64 | 456 | 547.2
Галоши диэлектрические, испытаны 15кВ (ТУ У6-00152253.007-96, ГОСТ 13385-78) | галоши | 481.8 | 578.16 | 525.6 | 630.72 | 438 | 525.6
Коврик резиновый диэлектрический (75х75) (ГОСТ 4997-75) | 75х75 | 254.43 | 305.316 | 277.56 | 333.072 | 231.3 | 277.56
Коврик резиновый диэлектрический (50х50) (ГОСТ 4997-75) | 50х50 | 105.6 | 126.72 | 115.2 | 138.24 | 96 | 115.2
Перчатки диэлектрические шовные резиновые (исп. на 9 кВ) (ТУ У 6-00152253.002-94) | перчатки шовные | 106.7 | 128.04 | 116.4 | 139.68 | 97 | 116.4
Перчатки диэлектрические бесшовные латексные (исп. на 9 кВ) (ТУ У 6-00152253.002-94) | перчатки бесшовные | 268.4 | 322.08 | 292.8 | 351.36 | 244 | 292.8
Ширма защитная (850*1900) | Ширма защитная | 891 | 1069.2 | 972 | 1166.4 | 810 | 972
СРЕДСТВА ЗАЩИТЫ ОТ ПАДЕНИЯ С ВЫСОТЫ. ПОЯСА, ЛАЗЫ, КОГТИ
Пояса страховочные лямочные
ПОЯС ЛЯМОЧНЫЙ 1ПЛ (без фала) | 1ПЛ (без фала) | 320.1 | 384.12 | 349.2 | 419.04 | 291 | 349.2
ПОЯС ЛЯМОЧНЫЙ 2ПЛ | 2ПЛ | 519.2 | 623.04 | 566.4 | 679.68 | 472 | 566.4
ПОЯС ЛЯМОЧНИЙ 1ПЛ-К | 1ПЛ-К | 676.5 | 811.8 | 738 | 885.6 | 615 | 738
ПОЯС ЛЯМОЧНЫЙ 2ПЛ-К | 2ПЛ-К | 838.2 | 1005.84 | 914.4 | 1097.28 | 762 | 914.4
ПОЯС ЛЯМОЧНЫЙ 2ПЛ-К "Комби-Евро" | 2ПЛ-К "Комби-Евро" | 1135.2 | 1362.24 | 1238.4 | 1486.08 | 1032 | 1238.4
ПОЯС ЛЯМОЧНЫЙ 3ПЛ-К | ЗПЛ-К | 986.7 | 1184.04 | 1076.4 | 1291.68 | 897 | 1076.4
ПОЯС ЛЯМОЧНЫЙ 3ПЛ-К "Профи-евро" | 3ПЛ-К "Профи-евро" | 1518 | 1821.6 | 1656 | 1987.2 | 1380 | 1656
ПОЯС СПАСАТЕЛЬНЫЙ (фал ленточный 12м.) | пояс спасательный | 554.4 | 665.28 | 604.8 | 725.76 | 504 | 604.8
СТРОП ЛЕНТОЧНЫЙ (с двумя карабинами) | строп ленточный | 211.2 | 253.44 | 230.4 | 276.48 | 192 | 230.4
СТРОП ТРОССОВЫЙ (с двумя карабинами) | строп троссовый | 244.2 | 293.04 | 266.4 | 319.68 | 222 | 266.4
СТРОП КАНАТНЫЙ (с двумя карабинами) | строп канатный | 227.7 | 273.24 | 248.4 | 298.08 | 207 | 248.4
СТРОП ЦЕПНОЙ (с двумя карабинами) | строп цепной | 291.5 | 349.8 | 318 | 381.6 | 265 | 318
ФАЛ ЛЕНТОЧНЫЙ 12 м. (петля-петля) | фал ленточный | 257.4 | 308.88 | 280.8 | 336.96 | 234 | 280.8
ФАЛ КАНАТНЫЙ 12 м. (карабин-петля) | фал канатный | 520.3 | 624.36 | 567.6 | 681.12 | 473 | 567.6
Пояса страховочные безлямочные
ПОЯС ПРЕДОХРАНИТЕЛЬНЫЙ ПБ-0 (без стропа) | ПБ-0 (без стропа) | 297 | 356.4 | 324 | 388.8 | 270 | 324
ПОЯС ПРЕДОХРАНИТЕЛЬНЫЙ ПБ-3 (строп - лента) | ПБ-3 (строп - лента) | 462 | 554.4 | 504 | 604.8 | 420 | 504
ПОЯС ПРЕДОХРАНИТЕЛЬНЫЙ ПБ-5 (cтроп-шнур полиамид.) | ПБ-5 (cтроп-шнур полиамид.) | 468.6 | 562.32 | 511.2 | 613.44 | 426 | 511.2
ПОЯС ПРЕДОХРАНИТЕЛЬНЫЙ ПБ-4 (строп - трос) | ПБ-4 (строп - трос) | 530.2 | 636.24 | 578.4 | 694.08 | 482 | 578.4
ПОЯС ПРЕДОХРАНИТЕЛЬНЫЙ ПБ-2 (строп - канат) | ПБ-2 (строп - канат) | 530.2 | 636.24 | 578.4 | 694.08 | 482 | 578.4
ПОЯС ПРЕДОХРАНИТЕЛЬНЫЙ ПБ-1 (строп - цепь) | ПБ-1 (строп - цепь) | 545.6 | 654.72 | 595.2 | 714.24 | 496 | 595.2
Лазы, когти
Лазы монтерские ЛМ-3 (для работы на ж/б трапециедального сечения опорах) (ТУ У 25266590.003-2001) | ЛМ-3 | 2362.8 | 2835.36 | 2577.6 | 3093.12 | 2148 | 2577.6
Лазы монтерские ЛМ-3М (для работы на ж/б трапециедального сечения опорах) (ТУ У 25266590.003-2001) | ЛМ-3М | 1776.72 | 2132.064 | 1938.24 | 2325.888 | 1615.2 | 1938.24
Лазы монтерские ЛМ-3М (для работы на ж/б трапециедального сечения опорах) (ТУ У 25266590.003-2001) | ЛМ-3М (шип твердосплавный) | 2174.04 | 2608.848 | 2371.68 | 2846.016 | 1976.4 | 2371.68
Лазы монтерские ЛМ-3У (для работы на ж/б трапециедального сечения опорах) (ТУ У 25266590.003-2001) | ЛМ-3У | 2162.6 | 2595.12 | 2359.2 | 2831.04 | 1966 | 2359.2
Лазы монтерские ЛМ-3У (для работы на ж/б трапециедального сечения опорах) (ТУ У 25266590.003-2001) | ЛМ-3У (шип твердосплавный) | 2629.44 | 3155.328 | 2868.48 | 3442.176 | 2390.4 | 2868.48
Когти монт ЛМ-2 (для работ на деревянных опорах) (ТУ У 14307699.027-96) | ЛМ-2 | 1858.032 | 2229.6384 | 2026.944 | 2432.3328 | 1689.12 | 2026.944
ЗИП-1 шипи для ЛМ-3 | ЗИП-1 | 627.264 | 752.7168 | 684.288 | 821.1456 | 570.24 | 684.288
ЗИП-2 для лазов и когтей (доп.ремни креп.) | ЗИП-2 | 327.492 | 392.9904 | 357.264 | 428.7168 | 297.72 | 357.264
ЗИП-3 для лазов ЛМ-3М (3У) (траверсы) | ЗИП-3 | 259.38 | 311.256 | 282.96 | 339.552 | 235.8 | 282.96
ЗИП-3 для лазов ЛМ-3М (3У) (траверсы) (шип твердосплавный) | ЗИП-3 (шип твердосплавный) | 662.2 | 794.64 | 722.4 | 866.88 | 602 | 722.4
ЗИП-4 для лазов ЛМ-2 (доп. смен. шипы) | ЗИП-4 | 191.4 | 229.68 | 208.8 | 250.56 | 174 | 208.8
СРЕДСТВА ЗАЩИТЫ ГОЛОВЫ, ГЛАЗ, ЛИЦА
Каска строительно-монтажная (ГОСТ 12.4.128-83) | каска | 56.43 | 67.716 | 61.56 | 73.872 | 51.3 | 61.56
Подбородочный ремень к каске |  | 7.018 | 8.4216 | 7.656 | 9.1872 | 6.38 | 7.656
ПОДШЛЕМНИК летний. Тк.трикотаж,Акрил,состав 100% п/э. Цвет: черный. |  | 93.5 | 112.2 | 102 | 122.4 | 85 | 102
ПОДШЛЕМНИК зимн. Тк. трикотаж, Акрил, состав:100% - п/э. Цвет: черный. |  | 132 | 158.4 | 144 | 172.8 | 120 | 144
ПОДШЛЕМНИК летн. Тк.Диогональ, состав:100% х/б |  | 33 | 39.6 | 36 | 43.2 | 30 | 36
ПОДШЛЕМНИК зимн. Тк. Диогональ. Состав -100% х/б,утеплитель - ватин(100% х/б) |  | 66 | 79.2 | 72 | 86.4 | 60 | 72
Очки защитные открытые | 02-76 У | 22.77 | 27.324 | 24.84 | 29.808 | 20.7 | 24.84
Окуляри закрытые с прямой вентиляцией | ЗП12-У | 27.5293 | 33.0351 | 30.0319 | 36.0383 | 25.0266 | 30.0319
Очки защитные открытые ЕТ-30 поликарбонат | ЕТ-30 | 17.93 | 21.516 | 19.56 | 23.472 | 16.3 | 19.56
Очки защитные закрытые с прямой вентиляцией | 9911 | 17.27 | 20.724 | 18.84 | 22.608 | 15.7 | 18.84
ДИЭЛЕКТРИЧЕСКИЕ ИНСТРУМЕНТЫ
Сжимы кабельные ответвительные
Сжим У731М УЗ | У731М
Сжим У733М УЗ | У733М
Сжим У734М УЗ | У734М
Сжим У739М УЗ | У739М
Сжим У859М УЗ | У859М
Сжим У870М УЗ | У870М
Сжим У871М УЗ | У871М
Сжим У872М УЗ | У872М
Плоскогубцы универсальные 1000В полиров. | 160 | 191.598 | 229.9176 | 209.016 | 250.8192 | 174.18 | 209.016
Плоскогубцы универсальные 1000В полиров. | 180 | 200.904 | 241.0848 | 219.168 | 263.0016 | 182.64 | 219.168
Плоскогубцы универсальные 1000В полиров. | 200 | 213.378 | 256.0536 | 232.776 | 279.3312 | 193.98 | 232.776
Бокорезы 1000В полированные | 140 | 211.86 | 254.232 | 231.12 | 277.344 | 192.6 | 231.12
Бокорезы 1000В полированные | 160 | 218.988 | 262.7856 | 238.896 | 286.6752 | 199.08 | 238.896
Бокорезы 1000В полированные | 180 | 230.142 | 276.1704 | 251.064 | 301.2768 | 209.22 | 251.064
Тонкогубцы 1000В полированные | 160 | 217.998 | 261.5976 | 237.816 | 285.3792 | 198.18 | 237.816
Тонкогубцы 1000В полированные | 200 | 280.17 | 336.204 | 305.64 | 366.768 | 254.7 | 305.64
Круглогубцы 1000В полированные | 160 | 197.406 | 236.8872 | 215.352 | 258.4224 | 179.46 | 215.352
Щипцы для снятия изоляции | 160 | 262.746 | 315.2952 | 286.632 | 343.9584 | 238.86 | 286.632
Отвертка диэл. 3,0/100GN (ручка двухкомпонентная) | 190 | 50.292 | 60.3504 | 54.864 | 65.8368 | 45.72 | 54.864
Отвертка диэл. 4,0/100GN (ручка двухкомпонентная) | 200 | 58.014 | 69.6168 | 63.288 | 75.9456 | 52.74 | 63.288
Отвертка диэл. 5,5/125GN (ручка двухкомпонентная) | 235 | 82.434 | 98.9208 | 89.928 | 107.9136 | 74.94 | 89.928
Отвертка диэл. 6,5/150GN (ручка двухкомпонентная) | 265 | 106.722 | 128.0664 | 116.424 | 139.7088 | 97.02 | 116.424
Отвертка диэл. "крест" РН 1/80GN (Ø 4,5мм; L 80мм) | 185 | 72.996 | 87.5952 | 79.632 | 95.5584 | 66.36 | 79.632
Отвертка диэл. "крест" РН 2/100GN (Ø 6мм; L 100мм) | 210 | 90.354 | 108.4248 | 98.568 | 118.2816 | 82.14 | 98.568
Отвертка диэл. "крест" РН 3,0/100GN (Ø 3мм; L 100мм) | 205 | 72.996 | 87.5952 | 79.632 | 95.5584 | 66.36 | 79.632
НАБОРЫ ИНСТРУМЕНТОВ
Набор электромонтера универсальний. Состав набора: Головка торцовая 8,10,11,12,13,14,15,17,18,19мм, вороток для торцовых головок, удлинитель для воротка и торцовых головок, ключ рожковый 6х7, 8х10, 9х11, 12х13, 14х15, 17х19, ключ раздвижной КР-19 изолированный до 1000В, пресс-клещи для снятия изоляции СИ-6 Ø0,75-6 мм, нож кабельный изолированный до 1000В, нож прямой изолированный до 1000В, отвертка шлицевая усиленная Т-образная до 1000В, отвертка крестовая усиленная Т-образная до 1000В, отвертка крестовая 1х100, 2х125 изолированная до 1000В, отвертка шлицевая 4,0х100, 5,5х125, 6,5х125 изолированная до 1000В, перчатки д/э до 1000В, плоскогубцы 180 изолированные до 1000В, кусачки 160 изолированные до 1000В, длинногубцы 160 изолированные до 1000В, индикатор напряжения Контакт-55ЭМ, мультиметр цифровой, фонарик налобный, изолента, молоток 0,2 кг, зубило L=160 мм, рулетка 3 м, сумка | НЭУ-М
Набор электромонтера универсальний. Состав набора: Ключ рожковый 6х7,8х10,9х11,12х13,14х15,17х19 ,ключ раздвижной КР-19 изолированный до 1000В, пресс-клещи для снятия изоляции СИ-6 Ø0,75-6 мм, нож кабельный изолированный до 1000В, нож прямой изолированный до 1000В, отвертка крестовая 1х100, 2х125 изолированная до 1000В, отвертка шлицевая 3,0х80,4,0х100,5,5х125,6,5х125 изолированная до 1000В, перчатки д/э до 1000В, плоскогубцы 180 изолированные до 1000В, кусачки 160 изолированные до 1000В, длинногубцы 160 изолированные до 1000В, индикаторная отвертка, индикатор напряжения Контакт-55ЭМ, мультиметр цифровой, фонарик налобный, изолента, молоток 0,2 кг, зубило L=160 мм, рулетка 3 м, перчатки рабочие, сумка | НЭУ
Набор электромонтажника | НЭМ-101
Набор электромонтажника | НЭР-101К
Набор электромонтажника | НЭР-100К
Набор электромонтажника | НЭР-101П
Набор электромонтера | НЭУ-101Ф
Набор электромонтера | НЭУ-101МФ
Набор кабельшика | НПК--50ц
Набор кабельшика | НПК--120
Набор линейного электрика | НИЛ-101
Набор линейного электрика | НИЛ-101П
Набор дежурного электрика | НЭД-101Ф
Набор дежурного электрика | НЭД-100МФ
Набор дежурного электрика | НЭД-101МФ
Набор электрика | НЭК-102Ф
Набор слесаря-сантехника | Сантехник
Сумка электромонтера универсальная наплечная с откидной передней стенкой, жесткий каркас 270*230*110мм | Сумка
Сумка электромонтера универсальная наплечная большая, с откидной передней стенкой, жесткий каркас 320*280*115мм | Сумка большая
ОГНЕТУШИТЕЛИ, ПОЖАРНАЯ ЗАЩИТА
Огнетушители порошковые (ГОСТ 12.2.037-78, ДСТУ 3675-98) | ОП-1 | 191.4 | 229.68 | 208.8 | 250.56 | 174 | 208.8
Огнетушители порошковые (ГОСТ 12.2.037-78, ДСТУ 3675-98) | ОП-2 | 217.8 | 261.36 | 237.6 | 285.12 | 198 | 237.6
Огнетушители порошковые (ГОСТ 12.2.037-78, ДСТУ 3675-98) | ОП-3 | 290.4 | 348.48 | 316.8 | 380.16 | 264 | 316.8
Огнетушители порошковые (ГОСТ 12.2.037-78, ДСТУ 3675-98) | ОП-5 | 349.8 | 419.76 | 381.6 | 457.92 | 318 | 381.6
Огнетушители порошковые (ГОСТ 12.2.037-78, ДСТУ 3675-98) | ОП-6 | 379.5 | 455.4 | 414 | 496.8 | 345 | 414
Огнетушители порошковые (ГОСТ 12.2.037-78, ДСТУ 3675-98) | ОП-8 | 485.1 | 582.12 | 529.2 | 635.04 | 441 | 529.2
Огнетушители порошковые (ГОСТ 12.2.037-78, ДСТУ 3675-98) | ОП-9 | 501.6 | 601.92 | 547.2 | 656.64 | 456 | 547.2
Огнетушители углекислотные (ГОСТ 12.2.037-78, ДСТУ 3675-98) | ВВК-1,4 (ОУ-2) | 491.7 | 590.04 | 536.4 | 643.68 | 447 | 536.4
Огнетушители углекислотные (ГОСТ 12.2.037-78, ДСТУ 3675-98) | ВВК-2 (ОУ-3) | 567.6 | 681.12 | 619.2 | 743.04 | 516 | 619.2
Огнетушители углекислотные (ГОСТ 12.2.037-78, ДСТУ 3675-98) | ВВК-3,5 (ОУ-5) | 851.4 | 1021.68 | 928.8 | 1114.56 | 774 | 928.8
Огнетушители углекислотные (ГОСТ 12.2.037-78, ДСТУ 3675-98) | ВВК-5 (ОУ-7) | 1227.6 | 1473.12 | 1339.2 | 1607.04 | 1116 | 1339.2
ЗАЩИТНЫЕ ОГРАЖДЕНИЯ, ЩИТЫ, ЛЕНТА
Лента оградительная, цвет красно-белый, ширина 75мм, толщина 45 мкм | Оградительная | 0.396 | 0.4752 | 0.432 | 0.5184 | 0.36 | 0.432
Цвет красный, ширина 150мм, толщина 100 мкм | Обережно кабель | 1.32 | 1.584 | 1.44 | 1.728 | 1.2 | 1.44
Цвет красный, ширина 300мм, толщина 100 мкм | Обережно кабель | 2.64 | 3.168 | 2.88 | 3.456 | 2.4 | 2.88
Цвет красный, ширина 150мм, толщина 200 мкм | Обережно кабель | 1.98 | 2.376 | 2.16 | 2.592 | 1.8 | 2.16
Цвет красный, ширина 300мм, толщина 200 мкм | Обережно кабель | 3.96 | 4.752 | 4.32 | 5.184 | 3.6 | 4.32
Щит ограждения (1700*1034*600) | Щит ограждения | 2494.8 | 2993.76 | 2721.6 | 3265.92 | 2268 | 2721.6
ПЛАКАТЫ И ЗНАКИ БЕЗОПАСНОСТИ
ГОСТ 12.4.026-76
Стій напруга! Випробування. Небезпечно для життя. Не вилазь. Уб`є. | 280х210мм Самолипуча ПВХ плівка |  |  | 18.819 | 22.5828
| 280х210мм Пластик ПВХ 2мм |  |  | 25.83 | 30.996
Не вмикати! Працюють люди. Не вмикати! Робота на линіі. Не відкривати! Працюють люди. Робота під напругою. Повторно не вмикати. Небезпечно, Електричне поле. Без засобів захисту прохід заборонено. Заземлено | 80х50мм Самолипуча ПВХ Плівка |  |  | 0 | 0
| 80х50мм Пластик ПВХ 2 мм |  |  | 4.428 | 5.3136
| 240х130мм Самолипуча ПВХ Плівка |  |  | 12.546 | 15.0552
| 240х130мм Пластик ПВХ 2мм |  |  | 15.498 | 18.5976
Працювати тут. Вилазити тут. | 100х100мм Самолипуча ПВХ Плівка |  |  | 0 | 0
| 100х100 мм Пластик ПВХ 2 мм |  |  | 7.38 | 8.856
| 250х250мм Самолипуча ПВХ Плівка |  |  | 18.819 | 22.5828
| 250х250мм Пластик ПВХ 2мм |  |  | 25.83 | 30.996
Забороняеться користуватися відкритим вогнем. Забороняється курити. Вхід (прохід) заборонений. Забороняється гасити водою. Забороняючий знак з пояснюючим написом. Забороняється користуватись електронагрівальними приладами. Працювати в касці! Працювати в захістних рукавицях! Працювати в захистному одязі! Працювати в захистному взутті! Працювати з використанням засобів захисту органів слуху! Працювати в захистних окулярах! Працювати в запобіжному поясі! Припис певних дій направленних забеспечення безпеки праці і пожежної безпеки! | ф100мм Самолипуча ПВХ плівка |  |  | 4.428 | 5.3136
| ф150мм Самолипуча ПВХ плівка |  |  | 9.594 | 11.5128
| ф250мм Самолипуча ПВХ плівка |  |  | 15.6456 | 18.7747
| ф350мм Самолипуча ПВХ плівка |  |  | 26.568 | 31.8816
| ф150мм Пластик ПВХ 1-2мм |  |  | 12.915 | 15.498
| ф250мм Пластик ПВХ 1-2мм |  |  | 26.568 | 31.8816
| ф350мм Пластик ПВХ 1-2мм |  |  | 49.815 | 59.778
Обережно! Легкозаймисті речовини. Обережно! Небезпека вибуху. Обережно! Едкі речовини. Обережно! Ядовиті речовини. Обережно! Електрична напруга. Обережно! Випромінювання лазера. Обережно! Працює кран. Обережно! Можливе падіння.Обережно! Інша безпека | 50мм Самолипуча ПВХ плівка 10шт/аркуш |  |  | 14.76 | 17.712
| 80мм Самолипуча ПВХ плівка |  |  | 3.69 | 4.428
| 100мм Самолипуча ПВХ плівка |  |  | 4.059 | 4.8708
| 160мм Самолипуча ПВХ плівка |  |  | 9.594 | 11.5128
| 200мм Самолипуча ПВХ плівка |  |  | 14.022 | 16.8264
| 300мм Самолипуча ПВХ плівка |  |  | 19.188 | 23.0256
| 50мм Пластик ПВХ 1-2мм |  |  | 0 | 0
| 100мм Пластик ПВХ 1-2мм |  |  | 0 | 0
| 160мм Пластик ПВХ 1-2мм |  |  | 12.177 | 14.6124
| 200мм Пластик ПВХ 1-2мм |  |  | 20.295 | 24.354
| 360мм Пластик ПВХ 1-2мм |  |  | 33.21 | 39.852
Вогнегасник. Пункт сповіщення про пожежу. Місце куріння. Розташування місця, об`єкту або засобу. Пожежне джерело води. Пожежний кран. Пожежний сухотрубний стояк. Органи керування систем димо- та тепловиділення. Місце відкриття конструкції. Виходити тут. | 100х130мм Самолипучка ПВХ плівка |  |  | 4.428 | 5.3136
| 150х200мм Самолипучка ПВХ плівка |  |  | 9.594 | 11.5128
| 250х300мм Самолипучка ПВХ плівка |  |  | 19.557 | 23.4684
| 300х400мм Самолипучка ПВХ плівка |  |  | 30.996 | 37.1952
| 150х200мм Пластик ПВХ 1-2мм |  |  | 12.915 | 15.498
| 250х300мм Пластик ПВХ 1-2мм |  |  | 33.3576 | 40.0291
| 300х400мм Пластик ПВХ 1-2мм |  |  | 53.628 | 64.3536
Знак "220В", 30 шт на 1 листе 35*15мм |  |  |  | 0 | 0
Знак "380В", 30 шт на 1 листе |  |  |  | 0 | 0
Знак "220В", 12 шт на 1 листе, 60*25 мм |  |  |  | 0 | 0
Знак "380В", 12 шт на 1 листе, 60*25 мм |  |  |  | 0 | 0
Призначення напруги ("12 В", "24 В", "36 В", "42 В", "220 В", "380 В", Призначення ("ПУСК", "СТОП", "АВТ", "РУЧН", "ВКЛ", "ВИКЛ", "→")) | 35х15мм Самолипучка ПВХ плівка 30шт/лист |  |  | 14.76 | 17.712
| 60х25мм Самолипучка ПВХ плівка 12 шт/аркуш |  |  | 14.76 | 17.712
ДОЗИМЕТРЫ
ГАЗОАНАЛИЗАТОРЫ
ТРЕНАЖЕРЫ УЧЕБНЫЕ
Реанимационно-диагностический тренажер: предназначен для обучения приемам экстренной реанимации (искусственное дыхание; непрямой массаж сердца; восстановление проходимости дыхательных путей), имеет от 3 до 22 комплексных программ по реанимации: при остановке сердцебиения и дыхания, при ударе электротоком, и т.д., а также 13 травматологических программ | ВИТИМ | 5454 | 6544.8 | 5908.5 | 7090.2 | 4999.5 | 5999.4
Дисплей к тренажеру ВИТИМ
МОНИТОРИНГ ЭЛЕКТРИЧЕСКИХ СЕТЕЙ, ПОИСК НЕИСПРАВНОСТЕЙ
МОНИТОРИНГ ВОЗДУШНЫХ ЛИНИЙ
Индикатор неисправности воздушной линии Navigator LM: допустимое напряжение ≤46 кВ/50 Гц | Navigator LM
Индикатор неисправности воздушной линии Navigator LM HV: допустимое напряжение ≤161 кВ/ 50 Гц | Navigator LM HV
Индикатор неисправности воздушной линии Navigator LED + Flag: допустимое напряжение ≤46 кВ/50 Гц | Navigator LED + Flag
Интеллектуальный индикатор неисправности воздушной линии Smart Navigator: допустимое напряжение ≤46 кВ/50 Гц | Smart Navigator
Интеллектуальный индикатор неисправности воздушной линии Smart Navigator HV: допустимое напряжение ≤161 кВ/50 Гц. Модель Smart Navigator HV обладает всеми функциями, представленными в модели Smart Navigator. В дополнение к идентификации события неисправности модель Smart Navigator HV также позволяет передавать данные о неисправности, ток нагрузки и данные о состоянии. Важным диагностическим инструментом является встроенный датчик температуры проводника, который предоставляет возможность оценки провисания линии и потенциальных горячих точек. | Smart Navigator HV
Интеллектуальной индикатор неисправности воздушной линии с указанием направления Smart Navigator DFCI HV | Smart Navigator DFCI HV
Датчик воздушной линии с автономным питанием ¦ Интеллектуальный индикатор неисправности Smart Navigator 2.0 | Smart Navigator 2.0
Магнит (проверка/восстановление) 49-6001-002 | 49-6022-030
Инструмент для установки и снятия индикаторов неисправности воздушной линии (кроме Smart Navigator 2.0) 49-6006-004 | 49-6006-004
Телескопическая штанга с универсальным узлом крепления съемных приспособлений (длина приблизительно 6,43 м) Номинальное напряжение: 123 кВ (только в полностью вытянутом состоянии) 65-0305-001 | 65-0305-001
USB-передатчик для Smart Navigator 2.0 28-5000-001 | 28-5000-001
Планшет для ввода в эксплуатацию Smart Navigator 2.0 49-6022-030 | 49-6022-030
Изолирующая штанга с крючком для установки и снятия индикаторов неисправности воздушной линии в сухих погодных условиях. Максимальное номинальное напряжение, кв: 20. Длина штанги: 1200 мм. | 65-0301-001
Изолирующая штанга с крючком для установки и снятия индикаторов неисправности воздушной линии в сухих погодных условиях. Максимальное номинальное напряжение, кв: 30. Длина штанги: 2000 мм | 65-0301-002
Изолирующая штанга с крючком для установки и снятия индикаторов неисправности воздушной линии в сухих погодных условиях. Максимальное номинальное напряжение, кв: 30. Длина штанги: 3000 мм. | 65-0301-003
Изолирующая штанга с крючком для установки и снятия индикаторов неисправности воздушной линии в сухих погодных условиях. Максимальное номинальное напряжение, кв: 46. Длина штанги: 2000 мм | 65-0301-004
МОНИТОРИНГ КАБЕЛЬНЫХ ЛИНИЙ
Роторный индикатор короткого замыкания
Жидкостный индикатор короткого замыкания
Индикатор короткого замыкания Opto F 3.0 (съемный корпус) | Opto F 3.0 (съемный корпус)
Индикатор короткого замыкания Opto F 3.0 (копус для поверхностного монтажа) | Opto F 3.0 (копус для поверхностного монтажа)
Индикатор короткого замыкания Sigma 2.0 | Sigma 2.0
Индикатор короткого замыкания Sigma 2.0 AC/DC | Sigma 2.0 AC/DC
Индикатор короткого замыкания Alpha M | Alpha M
Индикатор короткого замыкания Alpha E | Alpha E
Индикатор короткого замыкания и замыкания на землю Opto F+Е 3.0 (съемный корпус) | Opto F+Е 3.0 (съемный корпус)
Индикатор короткого замыкания и замыкания на землю Opto F+Е 3.0 (копус для поверхностного монтажа) | Opto F+Е 3.0 (копус для поверхностного монтажа)
Индикатор короткого замыкания и замыкания на землю Sigma F+E 2.0 | Sigma F+E 2.0
Индикатор короткого замыкания и замыкания на землю Sigma F+E 2.0 AC/DC | Sigma F+E 2.0 AC/DC
Индикатор короткого замыкания и замыкания на землю Sigma F+E 3 2.0 | Sigma F+E 3 2.0
Индикатор короткого замыкания и замыкания на землю Sigma F+E 3 2.0 AC/DC | Sigma F+E 3 2.0 AC/DC
Индикатор короткого замыкания и замыкания на землю ComPass A | ComPass A
Индикатор короткого замыкания и замыкания на землю с функцией мониторинга ComPass A 2.0 | ComPass A 2.0
Индикатор направления на неисправность Sigma D | Sigma D
Индикатор направления на неисправность Sigma D+ | Sigma D+
Индикатор направления на неисправность Sigma D++ | Sigma D++
Индикатор направления на неисправность с функцией мониторинга ComPass B | ComPass B
Индикатор с указанием направления на неисправность с функцией мониторинга и управления ComPass B 2.0 | ComPass B 2.0
Индикатор с указанием направления на неисправность с функцией мониторинга и управления ComPass BS 2.0 | ComPass BS 2.0
Планшет для настройки параметров во время установки или мониторинга, в комплект входит чехол, стилус, блок питания и кабель USB (для серии Sigma D и серии ComPass)
Датчик температуры PT100 | PT100
Волоконно-оптический кабель 3 м (стандартная длина для трансформаторов тока короткого замыкания)
Волоконно-оптический кабель 4 м (стандартная длина для трансформаторов тока замыкания на землю)
Волоконно-оптический кабель 1,8 м (стандартная длина для внешней сигнальной лампы)
Инструмент для резки волоконно-оптических кабелей (для серии Opto)
Трансформатор с кабелем для закрепления на верхней направляющей (115 В - 230 В переменного тока / 24 В - 48 В переменного тока) (для серии Opto)
Блок оптического тестирования, используемый для возбуждения индикатора при подключении к штекеру волоконно-оптического кабеля (для серии Opto)
Зажим для демонтажа
Зажим для демонтажа для моделей ComPass B 2.0 / Bs 2.0
Пружинный фиксатор, подходящий для передней панели толщиной 2 мм (стандартной)
Пружинный фиксатор, подходящий для передней панели толщиной 3 мм
Мониторинг низкой нагрузки для низковольтных сетей ComPass BN | ComPass BN
Реле индикатора срабатывания для отображения срабатывания Trip Flag | Trip Flag
Программное обеспечение удаленного мониторинга для SCADA iHost Cloud | iHost Cloud
Программное обеспечение удаленного мониторинга для SCADA iHost Compact | iHost Compact
Программное обеспечение удаленного мониторинга для SCADA iHost Solo | iHost Solo
Программное обеспечение удаленного мониторинга для SCADA iHost Pro | iHost Pro
Удаленный мониторинг для iHost Reporter 3.0 | Reporter 3.0
Устройство Reporter 4.0 для ComPass B | Reporter 4.0 для ComPass B
Устройство Reporter 4.0 для ComPass B 2.0 / BS 2.0 | Reporter 4.0 для ComPass B 2.0 / BS 2.0
Устройство ComPass AX12 с одним ComPass A | ComPass AX12 с одним ComPass A
Устройство ComPass AX12 с двумя ComPass A | ComPass AX12 с двумя ComPass A
Удаленный мониторинг для iHost ComPass BX12 | ComPass BX12
Удаленный мониторинг для SCADA Smart Reporter Solar | Smart ReporterSmart Reporter Solar
Удаленный мониторинг для SCADA Smart Reporter AC | Smart Reporter AC
ДЕТЕКТОРЫ НАПРЯЖЕНИЯ
Интегрированная система обнаружения напряжения Wega 1.2 C | Wega 1.2 C
Интегрированная система обнаружения напряжения Wega 1.2 C vario | Wega 1.2 C vario
Интегрированная система обнаружения напряжения Wega 2.2 C | Wega 2.2 C
Интегрированная система обнаружения напряжения Wega 3 | Wega 3
Интегрированная система обнаружения напряжения Wega LRM | Wega LRM
Интерфейс Wega 1.2 C vario с HR | Интерфейс Wega 1.2 C vario с HR
Набор соединительных кабелей между интерфейсом HR и ComPass B
Wega 1.2 C с емкостным опорным изолятором C1Ix
Комплект соединительных кабелей между емкостным опорным изолятором C1Ix и устройством Sigma D, Sigma D+, Sigma D++, ComPass B 2.0, ComPass Bs 2.0
Комплект соединительных кабелей между емкостным опорным изолятором C1Ix и ComPass B
Индикатор напряжения Wega T1 для изолированных трансформаторов среднего напряжения | Wega T1
Индикатор напряжения Wega T1 vario для подключения к датчику напряжения C1A1-24 | Wega T1 vario
Комбинированная система обнаружения и индикации напряжения Orion 3.1 | Orion 3.1
Комбинированная система обнаружения и индикации напряжения Orion M1 | Orion M1
Адаптер LR-LRM | Адаптер LR-LRM
Weva-адаптер Orion, 104 мм , 10 Кв
Weva-адаптер Orion, 104 мм , 20 Кв
Weva-адаптер Orion, 130 мм , 10 Кв
Weva-адаптер Orion, 130 мм , 20 Кв
Специальный адаптер HR
Специальный адаптер Ivis
Магнитный держатель
Индикатор напряжения для емкостных точек измерения HR-ST | HR-ST
Индикатор напряжения для емкостных точек измерения LRM-ST | LRM-ST
Конвертер интерфейса HR ¦ LRM | HR ¦ LRM
FL-I Индикатор напряжения без самопроверки | FL-I
TP-I Индикатор напряжения для емкостных контрольных точек | TP-I
Индикатор напряжения с самопроверкой Comet BL-I | Comet BL-I
Индикатор напряжения с самопроверкой Comet BL-A | Comet BL-A
Индикатор напряжения с самопроверкой Comet BK-I | Comet BK-I
Индикатор напряжения с самопроверкой Comet BK-A | Comet BK-A
Индикатор напряжения с самопроверкой и переключателем диапазона напряжений Comet BS-I | Comet BS-I
Индикатор напряжения с самопроверкой и переключателем диапазона напряжений Comet BS-A | Comet BS-A
Индикатор напряжения для железнодорожных контактных проводов BO-A 2.0 | BO-A 2.0
Однополюсный емкостный фазовый компаратор для напряжений от 5 до 36 Кв Compare 2.0 | Compare 2.0
Фазовый компаратор, двухполюсный PG II | PG II
Вольтметр BL-M | BL-M
Сумка для транспортировки FL-I, Comet BL-I / BL-A, Comet BK-I / BK-A, Compare 2.0
Сумка для транспортировки TP-I, Comet BS-I / BS-A
Универсальный пластмассовый кейс FL-I, TP-I, Comet series, Compare 2.0, PG II
Универсальный пластмассовый кейс BL-M
Удлинительный стержень для удлинения ручки изделий FL-I, Comet series, Compare 2.0, PG II, BL-M
Удлинительный стержень для удлинения ручки изделий FL-I, Comet series, Compare 2.0, PG II, BL-M
Наконечник щупа обеспечивает лучшее проникновение в слои окислов и краски (для изделий FL-I, Comet series, Compare 2.0, PG II, BL-M)
Удлинительный стержень с контактным электродом (для увеличения глубины ввода. Не допускается использование влажного удлинителя с контактным электродом) Comet BK-I / BK-A (6 – 10 кВ) | Comet BK-I / BK-A (6 – 10 кВ)
Удлинительный стержень с контактным электродом (для увеличения глубины ввода. Не допускается использование влажного удлинителя с контактным электродом) Comet BK-I / BK-A (10 – 20 кВ) | Comet BK-I / BK-A (10 – 20 кВ)
Адаптер с двойным наконечником для воздушных линий (упрощает работу с индикаторами напряжения / вольтметрами, расширяя контактную поверхность и облегчая удерживание устройства)
Адаптер с двойным наконечником для распределительных устройств и воздушных линий (упрощает работу с индикаторами напряжения / вольтметрами, расширяя контактную поверхность и облегчая удерживание устройства)
ЭЛЕКТРОИЗМЕРИТЕЛЬНАЯ ТЕХНИКА
КЛЕЩИ ЭЛЕКТРОИЗМЕРИТЕЛЬНЫЕ
Клещи электроизмерительные цифровые APPA A10 N~I=0,1…100…400…600А (50-60Гц) (± 1,9 %), пост.I=0,1…400…4000мкА (± 1,0 %), пост.U=1В...1000 В, ~U=1В-750В (50Гц-500Гц) (± 0,9/1,5 %), R=1Ом...40МОм (разрешение 0,1 Ом), C=4000nF...4000mkF, T= -40...400 гр.С,прозв. цепи и проверка диодов, удерж. параметров, 4 разяда (4000), диаметр губок 32мм, питание 9В, масса 360 г. | APPA A10 N | 4811.4 | 5773.68 | 5248.8 | 6298.56 | 4374 | 5248.8
Клещи электроизмерительные цифровые APPA A11 I перем.0,1…600 А (± 1,9 %), Uперем. и пост. 0,1…600 В (± 1,0/0,7 %), сопр 0,1…400 Ом (± 1,0 %), F 1 Гц…400 Гц, прозвонка, регистация мин/ макс значений,обхват 34 мм, масса 360 г. | APPA A11 | 4408.8 | 5290.56 | 4809.6 | 5771.52 | 4008 | 4809.6
Клещи электроизмерительные цифровые APPA A11R. Аналог АРРА А11, измерение True RMS. | APPA A11R | 5016 | 6019.2 | 5472 | 6566.4 | 4560 | 5472
Клещи электроизмерительные цифровые APPA A12. I пост/перем.0,1…600 А (± 1,5/1,9 %), Uпост/перем 0,1…600 В (± 0,7/1,0 %), 0,1…400 Ом (± 1 %) F 1 Гц…400 Гц обхват 35 мм, регистрация мин/макс значений масса 380 г. | APPA A12 | 5214 | 6256.8 | 5688 | 6825.6 | 4740 | 5688
Клещи электроизмерительные цифровые APPA A15. I перем. 0,1…1000 А (± 1,9 %), Uперем. 0,1…750 В, Uпост. 0,1…1000 В (± 1,0/0,7 %), 0,1…400 Ом F 1 Гц…400 Гц обхват 51 мм, , регистрация мин/макс значений масса 420 г. | APPA A15 | 5214 | 6256.8 | 5688 | 6825.6 | 4740 | 5688
Клещи электроизмерительные цифровые APPA A15R. Аналог АРРА А15, True RMS. | APPA A15R | 5887.2 | 7064.64 | 6422.4 | 7706.88 | 5352 | 6422.4
Клещи электроизмерительные цифровые APPA A16. I перем/пост 0,1…1000 А (± 1,9 %), Uперем.0,1…750 В пост. 0,1…1000 В (± 1,0/0,7 %), 0,1…400 Ом частота 1Гц…400 Гц обхват 51 мм, , регистрация мин/макс значений масса 420 г. | APPA A16 | 6151.2 | 7381.44 | 6710.4 | 8052.48 | 5592 | 6710.4
Клещи электроизмерительные цифровые APPA A16R. Аналог АРРА А16, True RMS. | APPA A16R | 7299.6 | 8759.52 | 7963.2 | 9555.84 | 6636 | 7963.2
Клещи электроизмерительные цифровые APPA A16HR. Аналог АРРА А16Н, True RMS. | APPA A16HR | 7623 | 9147.6 | 8316 | 9979.2 | 6930 | 8316
Клещи электроизмерительные цифровые APPA A17R. Изм. переменного тока, токов утечки с разрешением от 1 мкА, пределы измерений: 6 мА/ 60 мА/ 600 мА/ 6 А/ 60 А/ 100 А (вручную или автовыбор), 5 изм/с, базов. погрешность ± 0,9 %, частотный диапазон 50-400 Гц, режим сравнения с допуском (3 фикс. зн.: 0,25 мА; 0,5 мА; 3,5 мА), удержание/ автоудержание показаний, регистрация пиковых значений, откл. ФНЧ, ЖК-индикатор 4 разряда с подсветкой (6000), макс. диаметр 40 мм, автовыключение питания, 17×7×2,5 см; 200 г, питание 2×1,5В (тип АА) | APPA A17R | 8764.8 | 10517.76 | 9561.6 | 11473.92 | 7968 | 9561.6
Клещи электроизмерительные цифровые APPA A18 Plus. Клещи - ваттметр TRMS, акт.мощность: 0,01…600 кВт, коэфф. мощн.: -1,00…1,00, коэфф. гармоник (THD%): 0,1..600%, I пер и пост 0,1…600 А (± 1,5 %), пусковой ток (броски тока), U пер и пост 0,1…1000 В (± 1,0/0,7 %) (разрешение 0,01 В), чередование фаз, R 1…4000 Ом (разрешение 1 Ом), частота 20Гц…4кГц (напряжение / ток; разрешение 0,1Гц), температура: -200…+1200 С, прозвон цепи (до 30 Ом), проверка диодов (p-n переходов), удержание, MIN/MAX, пиковые значения, ЖКИ с подсветкой 3 1/2 разр.(6000), макс. диаметр 35 мм, ударопрочное исполнение, питание 9 В, автовыключение питания, термопара (1), адаптер т/п (1), масса 380 г. | APPA A18 Plus | 8230.2 | 9876.24 | 8978.4 | 10774.08 | 7482 | 8978.4
Клещи электроизмерительные цифровые APPA A18 Plus. Клещи - ваттметр TRMS, акт.мощность: 0,01…600 кВт, коэфф. мощн.: -1,00…1,00, коэфф. гармоник (THD%): 0,1..600%, I пер и пост 0,1…600 А (± 1,5 %), пусковой ток (броски тока), U пер и пост 0,1…1000 В (± 1,0/0,7 %) (разрешение 0,01 В), чередование фаз, R 1…4000 Ом (разрешение 1 Ом), частота 20Гц…4кГц (напряжение / ток; разрешение 0,1Гц), температура: -200…+1200 С, прозвон цепи (до 30 Ом), проверка диодов (p-n переходов), удержание, MIN/MAX, пиковые значения, ЖКИ с подсветкой 3 1/2 разр.(6000), макс. диаметр 35 мм, ударопрочное исполнение, питание 9 В, автовыключение питания, термопара (1), адаптер т/п (1), масса 380 г. | APPA A18 Plus | 8231.3 | 9877.56 | 8979.6 | 10775.52 | 7483 | 8979.6
Клещи электроизмерительные цифровые APPA 135. Аналог АРРА 133. Добавлено: измерение емкости до 4 мФ (разреш. 0,01 мкФ), температуры: -50…+1200 С, диапазон «мкА» (пост. ток от 0,1 мкА (± 1,7 %)). | APPA 135 | 8698.8 | 10438.56 | 9489.6 | 11387.52 | 7908 | 9489.6
Клещи электроизмерительные цифровые APPA 136. Аналог АРРА 133. Добавлено: режим пост. ток 0,1…600 А (± 1,5 %) (разрешение 0,01 А), емкость до 4 мФ (разреш. 0,01 мкФ). | APPA 136 | 8764.8 | 10517.76 | 9561.6 | 11473.92 | 7968 | 9561.6
Клещи токоизмерительные APPA 137. Аналог АРРА 133. Отличия: изм. Iпер. (ACA) 0,1…1000 А, изм. мощности 0,001…1 МВт , изм. ёмкости до 4 мФ (разреш. 0,01 мкФ). Макс. диаметр 42 мм, масса 420 г. | APPA 137 | 8428.2 | 10113.84 | 9194.4 | 11033.28 | 7662 | 9194.4
Клещи электроизмерительные цифровые APPA 138. Аналог АРРА 136. Отличия: изм. Iпост. 0,1…1000 А (± 1,5 %) (разрешение 0,01 А), изм. мощности 0,001…1 МВт, измерение температуры: -50…+1200 С. Макс. диаметр 42 мм, масса 420 г. | APPA 138 | 10302.6 | 12363.12 | 11239.2 | 13487.04 | 9366 | 11239.2
Клещи электроизмерительные цифровые APPA 133F. Клещи – ваттметр (TRMS): I пер ток (ACA) 0,1…600 А (± 1,5 %), пусковой ток (INRUSH (± 2,5 %)), U пер/пост 0,01…1000 В (± 1,0/0,7 %), (разреш. 0,01 В), мощность: 0,001…600 кВт (± 2,5 %), коэф. мощн.: -1,00…1,00, коэф. гармоник (THD%): 0,1…100% (до 20-й включительно), чередование фаз, сопротивл. до 100 кОм (разрешение 0,01 Ом), частота 20 Гц…10 кГц (напряж. / ток; разреш. 0,1 Гц), прозвон цепи (до 30 Ом), проверка диодов (p-n переходов), удержание (Smart Data Hold), MIN/MAX, пиковые значения, ЖКИ с автоподсветкой 5 разр.(10.000), 3 изм/с, , графическая шкала , макс. диаметр 37 мм, ударопрочное исполнение (1,3 м), питание 9 В, автовыкл. питания, масса 380 г. Навигация в меню с помощь джойстика, подсветка места измерения (в направлении клещей), бесконтактный датчик фазного напряжения (VoltSense), автодетектирование сигнала (пост/перем.), фильтр НЧ (LPF), безопасность кат. IV 600 В/ кат. III 1000 В. | APPA 133F | 8025.6 | 9630.72 | 8755.2 | 10506.24 | 7296 | 8755.2
Клещи электроизмерительные цифровые APPA 136F. Клещи – ваттметр (TRMS): I пер ток (ACA) 0,1…600 А (± 1,5 %), пусковой ток (INRUSH (± 2,5 %)), U пер/пост 0,01…1000 В (± 1,0/0,7 %), (разреш. 0,01 В), мощность: 0,001…600 кВт (± 2,5 %), коэф. мощн.: -1,00…1,00, коэф. гармоник (THD%): 0,1…100% (до 20-й включительно), чередование фаз, сопротивл. до 100 кОм (разрешение 0,01 Ом), частота 20 Гц…10 кГц (напряж. / ток; разреш. 0,1 Гц), прозвон цепи (до 30 Ом), проверка диодов (p-n переходов), удержание (Smart Data Hold), MIN/MAX, пиковые значения, ЖКИ с автоподсветкой 5 разр.(10.000), 3 изм/с, , графическая шкала , макс. диаметр 37 мм, ударопрочное исполнение (1,3 м), питание 9 В, автовыкл. питания, масса 380 г. Навигация в меню с помощь джойстика, подсветка места измерения (в направлении клещей), бесконтактный датчик фазного напряжения (VoltSense), автодетектирование сигнала (пост/перем.), фильтр НЧ (LPF), безопасность кат. IV 600 В/ кат. III 1000 В. | APPA 136F | 9101.4 | 10921.68 | 9928.8 | 11914.56 | 8274 | 9928.8
Клещи электроизмерительные цифровые APPA 137F. Аналог АРРА 133. Отличия: изм. Iпер. (ACA) 0,1…1000 А, изм. мощности 0,001…1 МВт , изм. ёмкости до 4 мФ (разреш. 0,01 мкФ). Макс. диаметр 42 мм, масса 420 г. | APPA 137F | 8698.8 | 10438.56 | 9489.6 | 11387.52 | 7908 | 9489.6
Клещи электроизмерительные цифровые APPA 138F. Аналог АРРА 136. Отличия: изм. Iпост. 0,1…1000 А (± 1,5 %) (разрешение 0,01 А), изм. мощности 0,001…1 МВт, измерение температуры: -50…+1200 С. Макс. диаметр 42 мм, масса 420 г. | APPA 138F | 10639.2 | 12767.04 | 11606.4 | 13927.68 | 9672 | 11606.4
Клещи электроизмерительные цифровые APPA 155. Аналог АРРА 133. Добавлено: режим пост. ток 0,1…600 А (± 1,5 %) (разрешение 0,01 А), емкость до 4 мФ (разреш. 0,01 мкФ). | APPA 155 | 8230.2 | 9876.24 | 8978.4 | 10774.08 | 7482 | 8978.4
Клещи электроизмерительные цифровые APPA 155B. Аналог АРРА 133. Добавлено: режим пост. ток 0,1…600 А (± 1,5 %) (разрешение 0,01 А), емкость до 4 мФ (разреш. 0,01 мкФ). | APPA 155B | 9431.4 | 11317.68 | 10288.8 | 12346.56 | 8574 | 10288.8
Клещи электроизмерительные цифровые APPA 156. Аналог АРРА 133. Добавлено: режим пост. ток 0,1…600 А (± 1,5 %) (разрешение 0,01 А), емкость до 4 мФ (разреш. 0,01 мкФ). | APPA 156 | 9431.4 | 11317.68 | 10288.8 | 12346.56 | 8574 | 10288.8
Клещи электроизмерительные цифровые APPA 156B. Аналог АРРА 133. Добавлено: режим пост. ток 0,1…600 А (± 1,5 %) (разрешение 0,01 А), емкость до 4 мФ (разреш. 0,01 мкФ). | APPA 156B | 10573.2 | 12687.84 | 11534.4 | 13841.28 | 9612 | 11534.4
Клещи электроизмерительные цифровые APPA 157. Аналог АРРА 133. Добавлено: режим пост. ток 0,1…600 А (± 1,5 %) (разрешение 0,01 А), емкость до 4 мФ (разреш. 0,01 мкФ). | APPA 157 | 8632.8 | 10359.36 | 9417.6 | 11301.12 | 7848 | 9417.6
Клещи электроизмерительные цифровые APPA 157B. Аналог АРРА 133. Добавлено: режим пост. ток 0,1…600 А (± 1,5 %) (разрешение 0,01 А), емкость до 4 мФ (разреш. 0,01 мкФ). | APPA 157B | 9768 | 11721.6 | 10656 | 12787.2 | 8880 | 10656
Клещи электроизмерительные цифровые APPA 158. Аналог АРРА 133. Добавлено: режим пост. ток 0,1…600 А (± 1,5 %) (разрешение 0,01 А), емкость до 4 мФ (разреш. 0,01 мкФ). | APPA 158 | 10375.2 | 12450.24 | 11318.4 | 13582.08 | 9432 | 11318.4
Клещи электроизмерительные цифровые APPA 158B. Аналог АРРА 133. Добавлено: режим пост. ток 0,1…600 А (± 1,5 %) (разрешение 0,01 А), емкость до 4 мФ (разреш. 0,01 мкФ). | APPA 158B | 11576.4 | 13891.68 | 12628.8 | 15154.56 | 10524 | 12628.8
Клещи электроизмерительные цифровые APPA 30R. Iперем/пост 10мА-300А (± 1,0 %), Uперем/пост. 1мВ-600В (± 1,5/0,5 %), 0,1 Ом-40 Мом (± 0,9 %), прозвонка, , выбор максимальных значений,обхват 25 мм, True-RMS, масса 205 г | APPA 30R | 5346 | 6415.2 | 5832 | 6998.4 | 4860 | 5832
Клещи электроизмерительные цифровые APPA 33II. I перем. 0-600 А, U пер. 0,1-600 В, R 1Ом - 2 кОм, прозвонка, масса 320 гр. | ARRA 33II | 3676.2 | 4411.44 | 4010.4 | 4812.48 | 3342 | 4010.4
Клещи электроизмерительные цифровые APPA 36RIII. True-RMS, I пост./пер. 0,1 А-600 А (± 1,5/1,9 %), U пост./пер. 0,1мВ-600В (± 0,7/1,5 %)(40Гц-500Гц),R 0,1Ом-40 МОм, прозвон, max-измерение, 4 разряда (4000), диаметр губок 35мм, 40×15мм, питание 9В, масса 360 г | APPA 36RIII | 5550.6 | 6660.72 | 6055.2 | 7266.24 | 5046 | 6055.2
Клещи электроизмерительные цифровые APPA 39MR. I перем/пост 0,1-1000 А, (± 1,5/1,0 %) U перем. 0,1-600 В, U пост. 0,1-1000 В(± 1,2/0,7 %), сопр. 1 Ом-40 кОм(± 1,0 %), F 20 Гц-10 кГц(± 0,5 %), пиковое значение, True-RMS, обхват 51 мм,питание 9В, масса 420 г | APPA 39MR | 9233.4 | 11080.08 | 10072.8 | 12087.36 | 8394 | 10072.8
Клещи электроизмерительные цифровые APPA A12R. Аналог АРРА А12, True RMS. | APPA A12R | 5887.2 | 7064.64 | 6422.4 | 7706.88 | 5352 | 6422.4
Цифровые токоизмерительные клещи: Постоянное напряжение до 1000 В; Переменное напряжение до 750 В; Сопротивление до 40 Мом; Частота до 10 МГц; Постоянный ток до 1000 А; Переменный ток до 1000 А. | UNI-T UTM 1209A (UT209A) | 3534.3 | 4241.16 | 3855.6 | 4626.72 | 3213 | 3855.6
Цифровые токоизмерительные клещи Постоянное напряжение до 600 В; Переменное напряжение до 600 В; Сопротивление до 40 Мом; Частота до 1 МГц; Постоянный ток до 400 А; Переменный ток до 400 А. | UNI-T UTM 1203 (UT203) | 1247.4 | 1496.88 | 1360.8 | 1632.96 | 1134 | 1360.8
Токоизмерительные клещи. Постоянное напряжение до 600 В; Переменное напряжение до 600 В; Сопротивление до 20 Мом; Переменный ток до 600 А. | UNI-T UTM 1202A (UT202A) | 726 | 871.2 | 792 | 950.4 | 660 | 792
Цифровые токоизмерительные клещи Постоянное напряжение до 750 В; Переменное напряжение до 750 В; Сопротивление до 66 Мом; Частота до 20 МГц; Постоянный ток до 2000 А; Переменный ток до 2000 А. | UNI-T UTM 1221 (UT221) | 3603.6 | 4324.32 | 3931.2 | 4717.44 | 3276 | 3931.2
Клещи электроизмерительные аналоговые, ~до 1000А, ~до10000В, до 2МОм (ТУ РА 05755045.0338-96) | Ц4502 | 3909.7305 | 4691.6766 | 4811.976 | 5774.3712 | 0 | 4330.7784
Клещи аналоговые 43111 | 43111 | 5544 | 6708.24 | 6048 | 7257.6 | 5040 | 6048
Клещи токоизмерительные с мультиметром | CMP-200 | 4768.5 | 5722.2 | 5202 | 6242.4 | 4335 | 5202
Клещи токоизмерительные с мультиметром АС 400А SONEL (внесен в Госреестр Украины У 2318-06) | CMP-400 | 4955.5 | 5946.6 | 5406 | 6487.2 | 4505 | 5406
Клещи токоизмерительные с мультиметром | CMP-401 | 7573.5 | 9088.2 | 8262 | 9914.4 | 6885 | 8262
Клещи токоизмерительные с мультиметром | CMP-1006 | 8508.5 | 10210.2 | 9282 | 11138.4 | 7735 | 9282
Клещи токоизмерительные с мультиметром | CMP-2000 | 10472 | 12566.4 | 11424 | 13708.8 | 9520 | 11424
Клещи электроизмерительные ~0-3/6/15/30/60/150/600А; ~0-150/300/600 В; не требуют элемента питания | PK120.2 | 7480 | 8976 | 8160 | 9792 | 6800 | 8160
Цифровые клещи переменного тока без подвижных частей, TRMS ~ 0 - 600 А; ~ 0 - 660 В (ТУ У 05717004.006-97) | Е321.3 (КРАБ) | 2244 | 2692.8 | 2448 | 2937.6 | 2040 | 2448
МУЛЬТИМЕТРЫ
Мультиметр цифровой APPA 61. U пост. 0,1 мВ...1000В (погрешность ± 0,5 % (базовая)), U пер. 0,1 мВ...750В (50Гц-500Гц), R 0,1Ом...20МОм, прозвон цепи (до 200 Ом) и проверка диодов, удержание параметров, дсплей 3 1/2 разяда (2000), питание 2 Х1,5В, автоотключение, блоктровка автоотключения, противоударное исполнение (до 1,3 м), масса 250 г. | APPA 61 | 3194.4 | 3833.28 | 3484.8 | 4181.76 | 2904 | 3484.8
Мультиметр цифровой APPA 62. Аналог АРРА 61, дополнительно: I пост 1мА…10А, ( ± 0,5 %), I пер 1мА…10А (50-500Гц), R 0,1Ом...20МОм, прозвон цепи (до 200 Ом) и проверка диодов, C=2пФ…2мФ , F= 20Гц-40 МГц (разр.1 Гц), удержание, мин/макс. Функция определения фазного провода бесконтактным методом. Возможность поиска фазного провода под штукатуркой. | APPA 62 | 3907.2 | 4688.64 | 4262.4 | 5114.88 | 3552 | 4262.4
Мультиметр цифровой APPA 62T. Аналог АРРА 62, плюс измерение температуры (-20..800 гр.С/F), "воздушная" термопара с адаптером в комплекте. | APPA 62T | 4422 | 5306.4 | 4824 | 5788.8 | 4020 | 4824
Мультиметр цифровой APPA 62R. Аналог АРРА 62, True RMS | APPA 62R | 4164.6 | 4997.52 | 4543.2 | 5451.84 | 3786 | 4543.2
Мультиметр цифровой APPA 63N. U пост.0,1 мВ - 600 В,U пер.1 мВ-600 В, I пост.0,1 мкА-3,2 мА, сопр. 0,1 Ом-32 МОм, прозвонка, масса 0,320 кг | APPA 63N | 2937 | 3524.4 | 3204 | 3844.8 | 2670 | 3204
Мультиметр цифровой APPA 66R. U пост. / перем. 0,01 мВ…1000 В (разр. 0,01 мВ), I пост. / перем. 1 мА…10А (разр.1 мА). Баз. погр. ± 0,5% (DCV). Измер. сопр. 0,1 Ом…40 МОм (разр.0,01Ом). Измер. ёмкости 10 нФ…10 мФ (разр.0,01 нФ). Измер. частоты 6 к Гц…100 кГц (разр. 1 Гц). Прозвонка цепи. Тест диодов. | ARRA 66R | 3973.2 | 4767.84 | 4334.4 | 5201.28 | 3612 | 4334.4
Мультиметр цифровой APPA 66RT. U пост. / перем. 0,01 мВ…1000 В (разр. 0,01 мВ), I пост. / перем. 1 мА…10А (разр.1 мА). Баз. погр. ± 0,5% (DCV). Измер. сопр. 0,1 Ом…40 МОм (разр.0,01Ом). Измер. ёмкости 10 нФ…10 мФ (разр.0,01 нФ). Измер. частоты 6 к Гц…100 кГц (разр. 1 Гц). Прозвонка цепи. Тест диодов. Измер. температуры (–40…+400 0С / разр. 0,10С ), в комплекте - термопара К-типа с адаптером. | ARRA 66RT | 4356 | 5227.2 | 4752 | 5702.4 | 3960 | 4752
Мультиметр цифровой APPA 67. U пост.0,1мВ - 600 В,U пер.0,1 мВ-600 В, I пост.0,1 мкА-10 А, I пер.0,1 мкА-10 А, сопр. 0,1 Ом-32 МОм,режим прозвонки, масса 360 г | APPA 67 | 3709.2 | 4451.04 | 4046.4 | 4855.68 | 3372 | 4046.4
Мультиметр цифровой APPA 91. U пост.0,1мВ - 1000 В ±(0,5 % + 1 ед. счета), U пер.0,1мВ-750 В ±(1,3 % + 4 ед. счета), I пост\пер .0,1 мкА-20 А ±(1,0/1,5% + 1 ед. счета), сопр. 0,1 Ом-20 МОм ±(0,8 % + 1 ед. счета), влагозащитное исполнение. | APPA 91 | 3583.8 | 4300.56 | 3909.6 | 4691.52 | 3258 | 3909.6
Мультиметр цифровой APPA 93N. U пост.0,1мВ - 600 В ±(0,5 % + 1 ед. счета), U пер.0,1мВ-600 В ±(1,3 % + 4 ед. счета), I пост\пер.0,1 мкА-20 А ±(1,0/1,5% + 1 ед. счета), сопр. 0,1 Ом-20 МОм ±(0,8 % + 1 ед. счета), измерение частоты 20 Гц-200 кГц ±(1,0 % + 3 ед. счета), измерение емкости 1пФ-200 мкФ ± (2,0 % + 4 ед. счета). | APPA 93N | 4032.6 | 4839.12 | 4399.2 | 5279.04 | 3666 | 4399.2
Мультиметр цифровой APPA 97. U пост.0,1мВ - 1000 В ±(0,5 % + 2 ед. счета), U пер.1мВ-750 В ±(1,3 % + 4 ед. счета), I пост\пер.0,1 мкА-20 А ±(1,0/1,5% + 1 ед. счета), сопр. 0,1 Ом-30 МОм ±(0,8 % + 2 ед. счета), влагозащитное исполнение, удерж.показаний, удер. с задержкой. | APPA 97 | 3907.2 | 4688.64 | 4262.4 | 5114.88 | 3552 | 4262.4
Мультиметр цифровой APPA 97R. U пост. 0,1мВ - 1000 В,U пер.1 мВ-750 В, I пост\пер.0,1 мкА-20 А, сопр. 0,1 Ом-30 МОм, , True- RMS, масса 340 гр. | APPA 97R | 4356 | 5227.2 | 4752 | 5702.4 | 3960 | 4752
Мультиметр цифровой APPA 97II. U пост.0,1мВ - 1000 В ±(0,25 % + 1 ед. счета),U пер.1мВ-750 В ±(1,3 % + 5 ед. счета), I пост\пер.10 мкА-10 А ±(1,5/2,0% + 2 ед. счета), сопр. 0,1 Ом-40 МОм ±(0,7 % + 3 ед. счета),измерение частоты 1Гц-30 МГц ±(0,01 % + 1 ед. счета), удержание показаний, линейная шкала. | APPA 97II | 4098.6 | 4918.32 | 4471.2 | 5365.44 | 3726 | 4471.2
Мультиметр цифровой APPA 97IV. Измерение переменного (АС, AC+DC) и постоянного напряжения до 1000 В, переменного и постоянного тока до 10 А, частоты (напряжение и ток), емкости, сопротивления, испытание p-n переходов, проверка целостности цепи (прозвонка) | APPA 97IV | 5332.8 | 6399.36 | 5817.6 | 6981.12 | 4848 | 5817.6
Мультиметр цифровой APPA 98II. U пост.0,1мВ - 1000 В ±(0,25 % + 1 ед. счета), U пер.0,1мВ-750 В ±(1,3 % + 5 ед. счета), I пост\пер.10 мкА-10 А ±(0,6/2,0% + 2 ед. счета), сопр. 0,1 Ом-40 МОм ±(0,4 % + 3 ед. счета),измерение частоты 1Гц-40 МГц±(0,01 % + 1 ед. счета), емкость 1пФ-40 000мкФ ±(2,0 % + 8 ед. счета), удержание показаний, линейная шкала, измерение эф.средне квадратичных значений (True-RMS). | APPA 98II | 5266.8 | 6320.16 | 5745.6 | 6894.72 | 4788 | 5745.6
Мультиметр цифровой APPA 98III. True-RMS, измерение U пост.0,1мВ - 1000 В (±0,1%),U пер.0,1мВ-1000 В (АС, AC+DC), I постпер.1 мА-10 А, сопр. 0,1 Ом-40 МОм, частота (U/I) 0,1Гц-100 кГц, ёмкость 1нФ-10мФ, проверка целостности/ прозвонка (30 Ом), p-n. Min/ Max, Smart Data Hold, бесконт. индикатор напряжения (VoltSense), низкоимпедансный вход (LoZ), ударопрочный (1,3 м), ЖК-индикатор | APPA 98III | 5979.6 | 7175.52 | 6523.2 | 7827.84 | 5436 | 6523.2
Мультиметр цифровой APPA 98IV. True-RMS, измерение U пост. 0,01 мВ…1000 В (±0,09 %), U пер.0,01 мВ…1000 В (АС, AC+DC), I пост/ пер.0,01 мА…10 А, сопротивление 0,1 Ом…40 МОм, частота (U/I) 0,01 Гц…100 кГц, ёмкость 1 нФ…10мФ, проверка целостности/ прозвонка (30 Ом), проверка p-n переходов, Min/ Max, Smart Data Hold, бесконт. индикатор напряжения (VoltSense), низкоимпедансный вход (LoZ), ударопрочный (1,3 м), ЖК-индикатор (6.000) с подсветкой, граф. шкала (62 сегм.), 19 В («Крона»), 94 х 190 х 48 мм, масса 460 г | APPA 98IV | 6171 | 7405.2 | 6732 | 8078.4 | 5610 | 6732
Мультиметр цифровой APPA 99II. U пост.0,1мВ - 1000 В ±(0,25 % + 1 ед. счета),U пер.0,1мВ-750 В ±(1,3 % + 5 ед. счета), I пост\пер.10 мкА-10 А ±(0,6/2,0% + 2 ед. счета), сопр. 0,1 Ом-40 МОм ±(0,4 % + 3 ед. счета), измерение частоты 1Гц-40 МГц±(0,01 % + 1 ед. счета), емкость 1пФ-40 000мкФ ±(2,0 % + 8 ед. счета), Т= -20+800°С±(1,0 % + 3ºС), удерж.ание показаний, линейная шкала, измерение эф. средне квадратич.значений (True-RMS), относит.измерения, min и max пики , подсветка шкалы. | APPA 99II | 6045.6 | 7254.72 | 6595.2 | 7914.24 | 5496 | 6595.2
Мультиметр цифровой APPA 99III. True-RMS, измерение U пост. 0,01 мВ…1000 В (±0,09 %), U пер.0,01 мВ…1000 В (АС, AC+DC), I пост/ пер.0,01 мА…10 А, сопротивление 0,1 Ом…40 МОм, частота (U/I) 0,01 Гц…100 кГц, ёмкость 1 нФ…10мФ, температура -40…+400 °С, проверка целостности/ прозвонка (30 Ом), проверка p-n переходов, Min/ Max, Smart Data Hold, бесконт. индикатор напряжения (VoltSense), низкоимпедансный вход (LoZ), удержание пиковых значений, ударопрочный (1,3 м), ЖК-индикатор (6.000) с подсветкой, граф. шкала (62 сегм.), 19 В («Крона»), 94 х 190 х 48 мм, масса 460 г | APPA 99III | 6817.8 | 8181.36 | 7437.6 | 8925.12 | 6198 | 7437.6
Мультиметр цифровой APPA 99IV. True-RMS, измерение U пост. 0,01 мВ…1000 В (±0,09 %), U пер.0,01 мВ…1000 В (АС, AC+DC), I пост/ пер.0,01 мА…10 А, сопротивление 0,1 Ом…40 МОм, частота (U/I) 0,01 Гц…100 кГц, ёмкость 1 нФ…10мФ, температура -40…+400 °С, проверка целостности/ прозвонка (30 Ом), проверка p-n переходов, Min/ Max, Smart Data Hold, бесконт. индикатор напряжения (VoltSense), низкоимпедансный вход (LoZ), удержание пиковых значений, ударопрочный (1,3 м), ЖК-индикатор (6.000) с подсветкой, граф. шкала (62 сегм.), 19 В («Крона»), 94 х 190 х 48 мм, масса 460 г | APPA 99IV | 7015.8 | 8418.96 | 7653.6 | 9184.32 | 6378 | 7653.6
Мультиметр | CMM-10 | 5423 | 6561.83 | 5916 | 7099.2 | 4930 | 5916
Мультиметр | CMM-40 | 8508.5 | 10210.2 | 9282 | 11138.4 | 7735 | 9282
Мультиметр | CMM-11 | 6582.4 | 7898.88 | 7180.8 | 8616.96 | 5984 | 7180.8
Мультиметр | CMM-60 | 26180 | 31416 | 28560 | 34272 | 23800 | 28560
МЕГАОММЕТРЫ. ИЗМЕРИТЕЛИ СОПРОТИВЛЕНИЯ ИЗОЛЯЦИИ
Мегаомметр (1ГОм, изм. напр.100В/250В/500В, шнуры, сумка) Взамен М4100/1-5 (ТУ25-7534.014-90) | ЭС 0202/1Г | 5022.6 | 6027.12 | 5479.2 | 6575.04 | 4566 | 5479.2
Мегаомметр (10ГОм, изм.напр.500В/1000В/2500В, шнуры, сумка) Взамен М4100/1-5 (ТУ25-7534.014-90) | ЭС 0202/2Г | 5200.8 | 6240.96 | 5673.6 | 6808.32 | 4728 | 5673.6
Мегаомметр (0-1000 МОм, изм. напр. 100, 250, 500 В) Взамен Ф4102/1-2,ЭС0202/1-2Г. Питание от сети или от встроенного электромеханич. генератора (ТУ У 3.28-00226106-033-99) | ЭС0210/1 или /1Г | 5794.8 | 6953.76 | 6321.6 | 7585.92 | 5268 | 6321.6
Мегаомметр (0-10000 МОм, изм. напр. 500, 1000, 2500 В) (ТУ У 3.28-00226106-033-99) | ЭС0210/2 или /2Г | 5794.8 | 6953.76 | 6321.6 | 7585.92 | 5268 | 6321.6
Мегаомметр (0-100000 МОм, изм. напр. 500, 1000, 2500 В) (ТУ У 3.28-00226106-033-99) | ЭС0210/3 или /3Г | 5794.8 | 6953.76 | 6321.6 | 7585.92 | 5268 | 6321.6
Цифровой мегаомметр (измерение сопротивления изоляции, напряжения, коэф.абсорбции; диапазон показаний: 0-200ГОм, диапазон измерения: от 200 кОм до 100 Гом, изм. напр. от 100В до 2500В с дискретностью установки 50В. Ток в измерительной цепи не более 2мА) В комплекте адаптеры, шнуры, аккумулятор. Масса: не более 1кг, 220х156х61мм. Взамен (ТУ У 31,2-00226106-011:2008) | ЦС0202-1 | 8943 | 10731.6 | 9756 | 11707.2 | 8130 | 9756
Цифровой мегаомметр (измерение сопротивления изоляции, напряжения, коэф.абсорбции; диапазон показаний: 0-200ГОм, диапазон измерения: от 200 кОм до 100 Гом, изм. напр. от 100В до 2500В с дискретностью установки 50В. Ток в измерительной цепи не более 2мА) В комплекте адаптеры, шнуры, аккумулятор. Масса: не более 1кг, 220х156х61мм. Взамен (ТУ У 31,2-00226106-011:2008) для севера | ЦС0202-2 | 9702 | 11642.4 | 10584 | 12700.8 | 8820 | 10584
Мегаомметр 2 МОм-2 ГОм (Uисп 100, 250, 500 В); ~ 550 В | PU182.1 | 3786.75 | 4544.1 | 4131 | 4957.2 | 3442.5 | 4131
Измеритель высокого напряжения РД-30 с кейсом | РД-30 с кейсом | 24750 | 29700 | 27000 | 32400 | 22500 | 27000
Измеритель высоковольтного напряжения постоянного и переменного тока. | РД-140 | 37180 | 44616 | 40560 | 48672 | 33800 | 40560
ОММЕТРЫ, МИКРООММЕТРЫ, МИЛЛИОМЕТРЫ
Микроомметр цифровой: измерение сверхмалых сопротивлений частей электросилового оборудования. Диапазон измерения от 1 мкОм до 100 мОм при измерительном токе 10А (ТУ У 05717004.006-97) | ЕР331 | 10939.5 | 13127.4 | 11934 | 14320.8 | 9945 | 11934
Микроомметр цифровой: измерение сверхмалых сопротивлений частей электросилового оборудования. Диапазон измерения от 5 мкОм до 1 Ом при измерительном токе 1 А (ТУ У 05717004.006-97) | ЕР332 | 10490.7 | 12588.84 | 11444.4 | 13733.28 | 9537 | 11444.4
Омметр щитовой для изм.сопр. изоляции сетей переменного тока, находящихся под напряжением, с изолир. нейтралью (от 0 до 5 МОм). Взамен М143 (ТУ 25-04-3729-79) | М419 | 1287 | 1544.4 | 1404 | 1684.8 | 1170 | 1404
Омметр (0,05 до 20 Ом). Класс точности 1.5. Аналог М372 (ТУ У 17-001-5-2000) | ЭС0212 | 2389.2 | 2867.04 | 2606.4 | 3127.68 | 2172 | 2606.4
Микроомметр 0-100мкОм;0-1,0-10,0-100мОм;0-1,0-10,0-100Ом;0-1,0-10,0-100кОм.0-1,0-10Мом.В комплекте с щупами и клещами.Габаритные размеры-305*125*155мм.Масса комплекта 4,0 кг.Взамен Ф415 (ТУ 25-7534.0010-88) | Ф4104-М1 | 8863.8 | 10636.56 | 9669.6 | 11603.52 | 8058 | 9669.6
Микроомметр цмфровой (измерение электр.сопротивления постоянному току компонентов электр.цепей, не находящихся под напряжением. Диапазоны измер.: от 10 мкОм до 3 мОм, от 1 до 300 мОм, от т0,1 до 50 Ом. Работает в автоматическом и ручном режиме.) 230х140х58. Взамен Ф4104-М1. (ТУ У 33,2-00226106012:2009) | ЦС4105 | 10230 | 12276 | 11160 | 13392 | 9300 | 11160
Микроомметр SONEL, разрешение 1мкОм Заменяет Ф4104-М1 | MMR-620 | 105187.5 | 126225 | 114750 | 137700 | 95625 | 114750
Микроомметр SONEL, разрешение 1мкОм | MMR-630 | 140250 | 168300 | 153000 | 183600 | 127500 | 153000
Микроомметр SONEL, разрешение 1мкОм | TMC-650 | 149600 | 179520 | 163200 | 195840 | 136000 | 163200
ВОЛЬТАМПЕРФАЗОМЕТРЫ
Вольтамперфазометр ~ 0,01-25 А; ~ 1-500 В; сдвиг фаз U(I) – U 180 – 0 – 180° (ТУ У 00226098.015-98) | ВАФ85М1 | 18532.8 | 22239.36 | 20217.6 | 24261.12 | 16848 | 20217.6
Измеритель ~ 0,05-10 А; ~ 0,5-500 В; COSφ; сдвиг фаз U(I) – U 180 – 0 – 180 ° (ТУ У 332-00226098-23-2001) | 4303 | 18476.7 | 22172.04 | 20156.4 | 24187.68 | 16797 | 20156.4
Вольтамперфазометр ~ 0,05-40 А; ~ 0,5-500 В; COSφ; сдвиг фаз U(I) – U 180 – 0 – 180 °, класс точн.1,0 (ТУ У 332-00226098-23-2001) | 4333 | 18018 | 21621.6 | 19656 | 23587.2 | 16380 | 19656
Клещевая приставка к приборам ВАФ85М1; 4303; 4333; первичный ток - 40А | ПТ 43-1 | 2425.5 | 2910.6 | 2866.5 | 3439.8 | 0 | 2646
Вольтамперфазометр, 2х строчный ЖКИ: изм. постоянных, переменных: U=0...1000 В (погр.0,5%),I=0...10 А (погр.1%) с помощью токоизм. клещей, раб. обл. частот 45...55 Гц, определение угла сдвига фаз -180º...0...+180º (погр 0,5%) между: I и U, U и U, I и I. Автоматич. выбор предела измерения, опред. правильности чередования фаз, питание от аккум. батарей или 220В, масса 1,1 кг. Внесен в Гос.реестр Укр. (ТУ 4221-006-31920409-01, ГОСТ 22261) | ВАФ-А ПАРМА | 10814.1 | 12976.92 | 12780.3 | 15336.36 | 0 | 11797.2
Вольтамперфазометр М4185 имеет следующие режимы работы: измерение действующих значений напряжений, токов, частоты и углов сдвига фаз напряжение – напряжение, напряжение – ток, ток – ток в одно-, двух- и трехфазных электрических сетях; вычисление активной, реактивной и полной мощностей; вычисление среднего значения мощности за выбранный период времени и сравнение с заданным значением с целью предотвращения перерасхода электроэнергии и определение установленной мощности; вычисление потребляемой энергии и коэффициента мощности; контроль нагрузки измерительных трансформаторов тока и напряжения | ВАФ М4185 | 0 | 0 | 0 | 0 | 0 | 0
Вольтамперфазометр с ПО и доп. Кабелем для связи с ПК | ВАФ М4185RS | 0 | 0 | 0 | 0 | 0 | 0
Вольтамперфазометр цифровой с аксессуарами- предназначен для специалистов служб релейной защиты и автоматики энергопредприятий, служб главного энергетика промышленных предприятий и других специалистов в электроэнергетике, нефтегазовой отрасли и дистанциях электроснабжения железных дорог | РЕТОМЕТР | 16060 | 19272 | 17520 | 21024 | 0 | 17520
ВОЛЬТАМПЕРФАЗОМІР З ВБУДОВАНИМ РЕЄСТРАТОРОМ АНАЛОГОВИХ СИГНАЛІВ СЕРІЇ — МІРА-А | МІРА-А | 34100 | 40920 | 37200 | 44640 | 31000 | 37200
МУЛЬТИФУНКЦИОНАЛЬНЫЕ ТЕСТЕРЫ ИЗМЕРИТЕЛИ ПАРАМЕТРОВ ЦЕПЕЙ ЭЛЕКТРОУСТАНОВОК
Измеритель расстояния до места повреждения кабеля для опред. расстояния до места повреждения кабеля (до 40км) типа "заплывающий пробой" и до места с пониженным электрическим сопротивлением изоляции силовых электрических высоковольтных кабелей. Габариты: 335*305*140мм,ПУ напряжения-140*110*700мм.Масса 6,5 кг.(Взамен Щ4120) (ТУ 25-7534.0009-88) | ЦР0200 | 10540.2 | 12648.24 | 11498.4 | 13798.08 | 9582 | 11498.4
Измеритель тока короткого замыкания цифровой для измерения тока однофазного замыкания цепи фаза-нуль в сетях переменного тока 380/220В.Диапазон измерений тока однофазного КЗ 10-1000А.Взамен М417 (ТУ 25-0413.0123-84) | Щ41160 | 12764.4 | 15317.28 | 13924.8 | 16709.76 | 11604 | 13924.8
Измеритель напряжения прикосновения и тока короткого замыкания для измерений действующих напряжений прикосновения на электрофицированых объектах и тока КЗ в цепи фаза-нуль в сетях переменного тока 380/220 В частотой 50,60 Гц с глухозаземленной нейтралью.Диапазон измерения тока КЗ 0-2 кА.Диапазон измерения напряжения прикосновения 0-250 В.Взамен М417,Щ41160 (ТУ 25-7534.0007-89) | ЭК0200 | 13200 | 15840 | 14400 | 17280 | 12000 | 14400
Многофункциональный измеритель сопротивления заземления с цифровым отсчетом для измерений сопротивления растеканию тока заземляющих устройств, определения удельного сопротивления грунта. Диапазон измерений - от 10мОм до 20кОм. Допустимые значения сопротивлений электродов для измеряемых сопротивлений. | ЦС4107 | 11068.2 | 13281.84 | 12074.4 | 14489.28 | 10062 | 12074.4
Измеритель сопротивления заземления для измерений сопротивления заземляющих устройств,удельного сопротивления грунтов и активных сопротивлений.Диапазон измерений:0-0,3;0-1;0-3;0-10;0-30;0-100;0-300;0-1000;0-3000;0-15000 Ом. Габаритные размеры 305*125*155мм.Масса 2,2 кг.Взамен М416 (ТУ 25-7534.0006-87) | Ф4103-М1 | 5959.8 | 7151.76 | 6501.6 | 7801.92 | 5418 | 6501.6
Комплект принадлежностей к прибору Ф4103-М1 - 3 штыря,4 катушки с проводом (по 30м)в футляре.Габаритные размеры 600*150*150мм.Масса 5,0 кг.(ТУ 25-04-1328-76) | П4126-М2 | 1881 | 2257.2 | 2052 | 2462.4 | 1710 | 2052
Прибор контроля изоляции для изм. сопр. изоляции и сигнализации при его снижении до величины сопротивления вставки в сетях переменного тока с изолированной нейтралью, находящихся под напряж. Диапазон изм. от 0,02 до 5 МОм.Щитовой.Габаритные размеры РУ-175*98*43мм, ПУ-80*80*100мм. Масса -1,5 кг. Взамен МКН380 (ТУ 25-0413.0074-83) | Ф4106 И Ф 4106А | 4092 | 4910.4 | 4464 | 5356.8 | 3720 | 4464
Измеритель параметров цепи фаза-нуль Изм. ток КЗ в диапазоне 10-10000 А, полное сопротивление в диапазоне 0,22-22 Ом, напряжение переменного тока в диапазоне 180-245 В. Габаритные размеры 335х305х140 мм. Масса - 6 кг (с ЗИПом) Взамен Щ41160, ЭК0200 (ТУ У 31.2-00226106-008-2004) | ЦК0220 | 14480.4 | 17376.48 | 15796.8 | 18956.16 | 13164 | 15796.8
Сопротивление цепи фаза-нуль 0,1-20 Ом; тока короткого замыкания, напряжения сети, проверка правильности подключения евророзеток (ТУ У 05717004.009-99) | ЕР180М | 4488 | 5385.6 | 4896 | 5875.2 | 4080 | 4896
| ЕР180М1 | 4796.55 | 5755.86 | 5232.6 | 6279.12 | 4360.5 | 5232.6
Сопротивление заземляющей проводки 20 Ом, разрешающая способность 0,01 Ом, измерительный ток до 200 мА, напряжение ~ 1,0 - 600 В (ТУ У 05717004.009-99) | ЕР200 | 1963.5 | 2356.2 | 2142 | 2570.4 | 1785 | 2142
Сопротивление заземляющей проводки 20 Ом, разрешающая способность 0,01 Ом, измерительный ток до 200 мА, напряжение ~ 1,0 - 600 В (ТУ У 05717004.009-99) | ЕР200М | 3708.21 | 4449.852 | 4045.32 | 4854.384 | 3371.1 | 4045.32
Прибор для измерения сопротивления защитного заземления | ЕР183М | 9088.2 | 10905.84 | 9914.4 | 11897.28 | 8262 | 9914.4
Комплект приладдя до ЕР183М | КП183 | 1626.9 | 1952.28 | 1774.8 | 2129.76 | 1479 | 1774.8
Измеритель SONEL параметров цепей электропитания зданий (внесен в Госреестр Украины У 2322-06) | MZC-304 | 18737.4 | 22484.88 | 20440.8 | 24528.96 | 17034 | 20440.8
Измеритель SONEL параметров цепей электропитания зданий (внесен в Госреестр Украины У 2322-06) | MZC-20E | 14212 | 17054.4 | 15504 | 18604.8 | 12920 | 15504
Измеритель SONEL параметров электробезопасности мощных электроустановок (внесен в Госреестр Украины У 2322-06) | MZC-320S | 87703 | 105243.6 | 95676 | 114811.2 | 79730 | 95676
| MZC-330S | 121793.1 | 146151.72 | 132865.2 | 159438.24 | 110721 | 132865.2
Измеритель параметров электробезопасности электроустановок | MPI-502 | 37400 | 44880 | 40800 | 48960 | 34000 | 40800
Измеритель параметров электробезопасности электроустановок | MPI-520 | 67320 | 80784 | 73440 | 88128 | 61200 | 73440
Измеритель параметров электробезопасности электроустановок | MPI-525 | 74800 | 89760 | 81600 | 97920 | 68000 | 81600
Измеритель параметров электробезопасности электроустановок | MPI-530 | 88825 | 106590 | 96900 | 116280 | 80750 | 96900
Измеритель параметров электробезопасности электроустановок | MPI-530-IT | 93500 | 112200 | 102000 | 122400 | 85000 | 102000
ПРИБОРЫ ДЛЯ ИЗМЕРЕНИЯ ПАРАМЕТРОВ ЭЛЕКТРОИЗОЛЯЦИИ
Измеритель параметров электроизоляции | MIC-10 | 17578 | 21093.6 | 19176 | 23011.2 | 15980 | 19176
Измеритель параметров электроизоляции | MIC-30 | 25245 | 30294 | 27540 | 33048 | 22950 | 27540
Измеритель параметров электроизоляции | MIC-2501 | 26180 | 31416 | 28560 | 34272 | 23800 | 28560
Измеритель параметров электроизоляции | MIC-5001 | 38335 | 46002 | 41820 | 50184 | 34850 | 41820
Измеритель параметров электроизоляции | MIC-5005 | 72088.5 | 86506.2 | 78642 | 94370.4 | 65535 | 78642
Измеритель параметров электроизоляции | MIC-5010 | 84150 | 100980 | 91800 | 110160 | 76500 | 91800
Измеритель параметров электроизоляции | MIC-5050 | 108927.5 | 130713 | 118830 | 142596 | 99025 | 118830
Измеритель параметров электроизоляции | MIC-10k1 | 144177 | 173012.4 | 157284 | 188740.8 | 131070 | 157284
Измеритель параметров изоляции | ИПИ-10 (без инвентора) | 39600 | 47520 | 43200 | 51840 | 36000 | 43200
Инвентор для ИПИ-10 1 кВт | Инвентор для ИПИ-10 | 33000 | 39600 | 36000 | 43200 | 30000 | 36000
ПРИБОРЫ ДЛЯ ИЗМЕРЕНИЯ ПАРАМЕТРОВ ЗАЗЕМЛЯЮЩИХ УСТРОЙСТВ
Измеритель параметров заземляющих устройств. | MRU-10 | 18513 | 22215.6 | 20196 | 24235.2 | 16830 | 20196
Измеритель параметров заземляющих устройств. | MRU-30 | 32014.4 | 38417.28 | 34924.8 | 41909.76 | 29104 | 34924.8
Измеритель параметров заземляющих устройств. | MRU-120 | 36278 | 43533.6 | 39576 | 47491.2 | 32980 | 39576
Измеритель параметров заземляющих устройств. | MRU-200 | 95370 | 114444 | 104040 | 124848 | 86700 | 104040
Измеритель параметров заземляющих устройств. | MRU-200-GPS | 102850 | 123420 | 112200 | 134640 | 93500 | 112200
ИЗМЕРЕНИЕ ТОКА УТЕЧКИ ИЗМЕРЕНИЕ ПАРАМЕТРОВ УЗО
ОСЦИЛЛОГРАФЫ
ИЗМЕРИТЕЛИ И АНАЛИЗАТОРЫ МОЩНОСТИ
ПРИБОРЫ СТРЕЛОЧНЫЕ КОМБИНИРОВАННЫЕ
Тестер ═ 0,075-1000 В; ~ 0,5-1000 В; ═ 0,05 мА-5 А; ~ 0,25 мА-5 А; 0,2-10000 кОм; –10…+12 дБ; параметры транзисторов, удвоение диапазонов (ТУ У 00226098.006-98) | Ц 4317М | 3405.6 | 4086.72 | 3715.2 | 4458.24 | 3096 | 3715.2
Тестер (2,5А, 1,0кВ, 10МОм) (ТУ У 00226098.010-98) | Ц4342-М1 | 3920.4 | 4704.48 | 4276.8 | 5132.16 | 3564 | 4276.8
Тестер (6/15А, 1,2кВ, 5МОм) (ТУ У 00226098.005-98) | Ц4352-М1 | 4752 | 5702.4 | 5184 | 6220.8 | 4320 | 5184
Тестер (1,5А, 0,6кВ, 10МОм) (ТУ У 00226098.007-98) | Ц 4353 | 3999.6 | 4799.52 | 4363.2 | 5235.84 | 3636 | 4363.2
Тестер (10А, 1,0кВ, 10МОм) (ТУ У 00226098.012-98) | 43101 | 4158 | 4989.6 | 4536 | 5443.2 | 3780 | 4536
Тестер (3А, 1,2кВ, 10МОм) (ТУ У 00226098.011-98) | 43104 | 3484.8 | 4181.76 | 3801.6 | 4561.92 | 3168 | 3801.6
Тестер (0,5А, 1кВ, 0,3МОм) (ТУ У 00226098.009-98) | 43109 | 1980 | 2376 | 2160 | 2592 | 1800 | 2160
Тестер (15А, 0,6кВ, 200кОм, для ж/д) | 4306.2 | 11167.2 | 13400.64 | 12182.4 | 14618.88 | 10152 | 12182.4
Тестер (15А, 0,6кВ, 1МОм) (ТУ У 13566542.002-98) | Ц 4380М | 10969.2 | 13163.04 | 11966.4 | 14359.68 | 9972 | 11966.4
Мультиметр цифровой -изм.поляриз.потенц. (20А, 0,6кВ, 20МОм) | 43313.1 | 20790 | 24948 | 22680 | 27216 | 18900 | 22680
Прилад електровимірювальний багатофункціональний | Ц201 | 2244 | 2692.8 | 2448 | 2937.6 | 2040 | 2448
ИЗМЕРИТЕЛЬНЫЕ МОСТЫ
Мост кабельный портативный. Области применения: прокладка кабельных линий; контрольные измерения кабельных линий связи; поиск повреждений в кабельных линиях мостовым методом; паспортизация кабельных линий всех типов; эксплуатация кабельных линий во всех отраслях народого хозяйства; кабельное ТВ и компьютерные сети. Сохранение измеренных параметров во встроенном ЗУ или на компьютере | ПКМ-105 | 16071.3168 | 19285.5802 | 16801.8312 | 20162.1974 | 14610.288 | 17532.3456
Мост постоянного тока измерительный Р-333 предназначен для: измерения сопротивлений (5мОм-1МОм) по схеме одинарного моста; определения места повреждения кабеля посредством петли Варлея; определения места повреждения кабеля посредством петли Муррея; измерения асимметрии проводов; использования в качестве магазина сопротивлений | Р 333 | 0 | 0 | 0 | 0 | 0 | 0
| Р4831 | 0 | 0 | 0 | 0 | 0 | 0
Магазин сопротивлений в цепях постоянного и переменного тока 8 декад. R=0,01Ом...100000 Ом, кл.точн 0,02/2,5*10-7. | Р-4834 | 0 | 0 | 0 | 0 | 0 | 0
Р4833 - прибор универсальный измерительный. Предназначен для измерения сопротивления мостовым методом, постоянных э.д.с. и напряжений компенсационным методом и поверки теплотехнических приборов. | Р-4833 | 0 | 0 | 0 | 0 | 0 | 0
Мост переменного тока высоковольтный с автоматическим уравновешиванием и выбором пределов измерения. Встроенный эталонный конденсатор 100 пФ, 10 кВ. Возм. Использ. Внеш. Конденсатора 10-10000 пФ. Ток через этал. Конденс. - 10 мкА-10мА, через объект измер - до 0,5 А. Рабочие частоты 48,7-61,2 Гц. Измер. емкости 0-1000хСэт. Измер. напряж., частоты, тангенса угла потерь. Вес 14 кг. (ТУ У 33.2-16308549-005-2004) | СА 7100-2 | 164670 | 197604 | 179640 | 215568 | 149700 | 179640
То же, что и СА 7100-2 плюс встроенный мегаомметр (ТУ У 33.2-16308549-005-2004) | СА 7100-3 | 0 | 0 | 0 | 0 | 0 | 0
Измеритель емкости и тангенса угла диэлектрических потерь высоковольтной изоляции | Тангенс-2000 | 63018.0623 | 75621.6747 | 68497.8938 | 82197.4725 | 60278.1465 | 72333.7758
ЩИТОВЫЕ ПРИБОРЫ
ИСПЫТАТЕЛЬНОЕ И ДИАГНОСТИЧЕСКОЕ ОБОРУДОВАНИЕ. ВЫСОКОВОЛЬТНЫЕ УСТАНОВКИ
УСТАНОВКИ ДЛЯ ИСПЫТАНИЯ ИЗОЛЯЦИИИ СИЛОВЫХ КАБЕЛЕЙ И ТВЕРДЫХ ДИЭЛЕКТРИКОВ
Установка для испытания кабеля с изоляцией из сшитого полиэтилена | СНЧ-23
АВ-50/70 РП Аппарат с микропроцессорным упрощенным блоком управления, измерителем ИТВР и конденсатором КФ-60. | АВ-50/70 РП | 49280 | 59136 | 53760 | 64512 | 44800 | 53760
АВ-45-01 РП с микропроцессорным упрощенным блоком управления, одним трансформатором. | АВ-45-01 РП | 85250 | 102300 | 93000 | 111600 | 77500 | 93000
АВ-60-01 РП – с 2я трансформаторами на 60 кВ. | АВ-60-01 РП | 116930 | 140316 | 127560 | 153072 | 106300 | 127560
АВ-20-01 с блоком управления на упрощенный плате. | АВ-20-01 | 55000 | 66000 | 60000 | 72000 | 50000 | 60000
АВ-25-01 с блоком управления на упрощенный плате. | АВ-25-01 | 55000 | 66000 | 60000 | 72000 | 50000 | 60000
Аппарат для испытания изоляции силовых кабелей и твердых диэлектриков выпрямленным электрическим напряжением до 70 кВ, синусоидальным электрическим напряжением частотой 50 Гц и величиной до 50 кВ (действующее напряжение). | АИД-70/50 | 0 | 0 |  |  | 0 | 0
Высоковольтный аппарат для испытания изоляции-предназначен для в/в испытаний и измерения токов утечки изоляции электрических кабелей напряжением до 10 кВ, твердых диэлектриков, защитных средств, изоляции электрических аппаратов выпрямленным высоким напряжением отрицательной полярности. | ИМ-60 | 10285 | 12342 | 11220 | 13464 | 0 | 11220
Аппарат высоковольтный испытательный | АВ-50/70 | 47916 | 57499.2 | 52272 | 62726.4 | 43560 | 52272
Аппарат высоковольтный испытательный | АВ-50/70-2 | 115500 | 138600 | 126000 | 151200 | 105000 | 126000
Аппарат высоковольтный испытательный | АВ-50/70-3 | 145200 | 174240 | 158400 | 190080 | 132000 | 158400
Аппарат испытательный АВ-45-0,1 | АВ-45-0,1 | 45430 | 54516 | 49560 | 59472 | 41300 | 49560
Аппарат испытательный АВ-70-0,1 | АВ-70-0,1 | 99000 | 118800 | 108000 | 129600 | 90000 | 108000
АВ-50/70МА | АВ-50/70МА | 41250 | 49500 | 45000 | 54000 | 37500 | 45000
Установка пробойная универсальная | УПУ-6 | 20724 | 24868.8 | 22608 | 27129.6 | 18840 | 22608
Установка пробойная универсальная | УПУ-10 | 39600 | 47520 | 43200 | 51840 | 36000 | 43200
Установка пробойная универсальная | УПУ-20 | 45408 | 54489.6 | 49536 | 59443.2 | 41280 | 49536
Аппарат испытательный | АИ-2500 | 21832.8 | 26199.36 | 23817.6 | 28581.12 | 0 | 23817.6
ИЗМЕРЕНИЕ ПАРАМЕТРОВ ТРАНСФОРМАТОРНОГО МАСЛА
Установка испытания трансформаторного масла без блока радиоканала | УИМ-90 | 34320 | 41184 | 37440 | 44928 | 31200 | 37440
Ячейка для УИМ-90 |  | 3300 | 3960 | 3600 | 4320 | 3000 | 3600
Установка испытания трансформаторного масла с блоком радиоканала | УИМ-90 | 39600 | 47520 | 43200 | 51840 | 36000 | 43200
Установка для измерения тангенса угла диэлектрических потерь трансформаторного масла | Тангенс-3М-3 | 59180 | 71016 | 64560 | 77472 | 53800 | 64560
Ячейка эталонная для калибровки установки Тангенс-3М |  | 4725.6 | 5670.72 | 5155.2 | 6186.24 | 4296 | 5155.2
СТЕНДЫ ДЛЯ ИСПЫТАНИЯ СРЕДСТВ ЗАЩИТЫ
Стенд высоковольтный стационарный | СВС-50 | 82500 | 99000 | 90000 | 108000 | 75000 | 90000
Стенд высоковольтный стационарный | СВС-100 | 101750 | 122100 | 111000 | 133200 | 92500 | 111000
Ванна для СВС с насосом | Ванна для СВС с насосом | 12100 | 14520 | 13200 | 15840 | 11000 | 13200
Блок прожига БПР-25/8 | БПР-25/8 | 48180 | 57816 | 52560 | 63072 | 43800 | 52560
Блок БНИ с возможностью измерения сопротивлений | БНИ | 14520 | 17424 | 15840 | 19008 | 13200 | 15840
Блок высоковольтных испытаний БВИ-60/50-М5 | БВИ-60/50-М5 | 37180 | 44616 | 40560 | 48672 | 33800 | 40560
Стенд указателей напряжения 50/100 | Стенд указателей напряжения 50/100 | 24750 | 29700 | 27000 | 32400 | 22500 | 27000
Стенд испытательный для лестниц приставных и стремянок, страховочных поясов и строп, монтерских когтей и лазов | СМВ-1 | 58186.8 | 69824.16 | 60957.6 | 73149.12 | 55416 | 66499.2
Стенд испытательный для лестниц приставных и стремянок, страховочных поясов и строп, монтерских когтей и лазов, широкий | СМВ-1 (Ш) | 62023.5 | 74428.2 | 64977 | 77972.4 | 59070 | 70884
Стенд испытательный для лестниц приставных и стремянок, страховочных поясов и строп, монтерских когтей и лазов + лямочных поясов | СМВ-1 з манекеном | 63644.175 | 76373.01 | 66674.85 | 80009.82 | 60613.5 | 72736.2
Стенд испытательный для лестниц приставных и стремянок, страховочных поясов и строп, монтерских когтей и лазов широкий+ лямочных поясов | СМВ-1 (Ш) з манекеном | 67480.875 | 80977.05 | 70694.25 | 84833.1 | 64267.5 | 77121
Стенд высоковольтный для прожига кабеля с генератором акустических ударных волн | СВПА на одной тележке | 121770 | 146124 | 132840 | 159408 | 110700 | 132840
Стенд высоковольтный для прожига кабеля с генератором акустических ударных волн | СВПА на двух тележках с ГАУВ 14мкф | 187440 | 224928 | 204480 | 245376 | 170400 | 204480
Стенд высоковольтный для прожига дефектной изоляции кабеля | СВП на одной тележке | 82500 | 99000 | 90000 | 108000 | 75000 | 90000
УСТРОЙСТВА ИСПЫТАНИЯ БОЛЬШИМИ ТОКАМИ. ПРОВЕРКА АВТОМАТИЧЕСКИХ ВЫКЛЮЧАТЕЛЕЙ
Устройство прогрузки автоматов - предназначено для проведения проверок работоспособности и наладки максимальных защит. Максимальный ток назрузки 6 кА. | УПА-6 | 15998.4 | 19198.08 | 17452.8 | 20943.36 | 14544 | 17452.8
Устройство прогрузки автоматов - предназначено для проведения проверок работоспособности и наладки максимальных защит. Максимальный ток назрузки 10 кА. | УПА-10 | 24010.8 | 28812.96 | 26193.6 | 31432.32 | 21828 | 26193.6
Испытательные устройства "Сатурн-М", "Сатурн-М1" предназначены для проверки и настройки автоматических выключателей с тепловыми и электромагнитными расцепителями присоединений 220-380 В частоты 50 Гц, а также для проверки характеристик средств релейной защиты присоединений 6-35 кВ и оценки тока короткого замыкания (КЗ) цепи фаза-нуль присоединений 380 В и тока КЗ на шинах 380 В, 12кА (ГОСТ 15150-69, ГОСТ 15543-70) | Сатурн-М1 | 28771.2 | 34525.44 | 32367.6 | 38841.12 | 23976 | 28771.2
Комплексное испытательное устройство для проверки автоматических выключателей до 2кА | Сатурн-М | 21081.6 | 25297.92 | 23716.8 | 28460.16 | 17568 | 21081.6
Силовая установка к Сатурн - трансформатор МТ-12 (0-12 кА) (ТУ 4.739.076-01) | НТ-12 | 18696.96 | 22436.352 | 21034.08 | 25240.896 | 15580.8 | 18696.96
ИЗМЕРЕНИЕ ХАРАКТЕРИСТИК ТРАНСФОРМАТОРОВ
Переносной блок низковольтных измерений | ПБНИ-3 | 22000 | 26400 | 24000 | 28800 | 20000 | 24000
Микромилиомметр с током до 40А | ММО-40 | 30250 | 36300 | 33000 | 39600 | 27500 | 33000
Комплект измерительный | К540-3 | 48180 | 57816 | 52560 | 63072 | 43800 | 52560
Лаборатория электротехническая передвижная комбинированная ЭТЛ-35К для К540-3 (без стоимости автомобиля и мостов) | ЭТЛ-35К для К540-3 | 516230 | 619476 | 563160 | 675792 | 469300 | 563160
К-540-4П с дополнительным омметром | К-540-4П с дополнительным омметром | 55000 | 66000 | 60000 | 72000 | 50000 | 60000
Лаборатория электротехническая передвижная ЭТЛ-35с ТВ-3 для К540-4ПС (без стоимости автомобиля) | ЭТЛ-35с ТВ-3 для К540-4ПС | 302170 | 362604 | 329640 | 395568 | 274700 | 329640
Поддон под лабораторию стационарный. | Поддон под лабораторию стационарный. | 5500 | 6600 | 6000 | 7200 | 5000 | 6000
Поддон для передвижного модуля, для оперативной погрузки его в машину. | Поддон для передвижного модуля, для оперативной погрузки его в машину. | 11770 | 14124 | 12840 | 15408 | 10700 | 12840
Устройство контроля заземления лаборатории и её потенциала | Устройство контроля заземления лаборатории и её потенциала | 13090 | 15708 | 14280 | 17136 | 11900 | 14280
Генератор акустических ударных волн ГАУВ-22/10 | ГАУВ-22/10 | 42680 | 51216 | 46560 | 55872 | 38800 | 46560
Генератор акустических ударных волн ГАУВ-22/5 | ГАУВ-22/5 | 26180 | 31416 | 28560 | 34272 | 23800 | 28560
Генератор акустических ударных волн ГАУВ 7мкФ/14мкФ | ГАУВ 7мкФ/14мкФ | 26180 | 31416 | 28560 | 34272 | 23800 | 28560
Генератор акустических ударных волн ГАУВ-5/250(два конденсатора 5кВ. 125мкФ.) | ГАУВ-5/250(два конденсатора 5кВ. 125мкФ.) | 42680 | 51216 | 46560 | 55872 | 38800 | 46560
ГАУВ с двумя конденсаторами с инициацией дуги (сепаратор) для зондирования низковольтным импульсом. | ГАУВ с двумя конденсаторами с инициацией дуги | 68750 | 82500 | 75000 | 90000 | 62500 | 75000
Сепаратор – инициатор дуги. Приставка к любому ГАУВ. | Сепаратор – инициатор дуги. | 30250 | 36300 | 33000 | 39600 | 27500 | 33000
Трансформатор (40А) | Трансформатор (40А) | 13750 | 16500 | 15000 | 18000 | 12500 | 15000
Автотрансформатор (20А) | Автотрансформатор (20А) | 6930 | 8316 | 7560 | 9072 | 6300 | 7560
Трансформатор вольтодобавочный ТВ-3 | ТВ-3 | 39270 | 47124 | 42840 | 51408 | 35700 | 42840
Трансформатор ИОМ 100/20 | ИОМ 100/20 | 63250 | 75900 | 69000 | 82800 | 57500 | 69000
Измеритель диэлектрических потерь ИДП-10 (без моста переменного тока) | ИДП-10 (без моста переменного тока) | 23430 | 28116 | 25560 | 30672 | 21300 | 25560
Измеритель тока высокопотенциальный | ИТВ-140Р | 15620 | 18744 | 17040 | 20448 | 14200 | 17040
Конденсатор фильтрующий КФ-60 (с ПКОП-100 не обязательный) | КФ-60 | 8250 | 9900 | 9000 | 10800 | 7500 | 9000
Прибор контроля ОПН (ПКОП-100) | ОПН (ПКОП-100) | 24750 | 29700 | 27000 | 32400 | 22500 | 27000
Высоковольтный переключатель на 100кВ. | Высоковольтный переключатель на 100кВ. | 12430 | 14916 | 13560 | 16272 | 11300 | 13560
Электротехническая лаборатория (без стоимости автомобиля и мостов) | ЭТЛ-35 | 0 | 0 | 0 | 0 | 0 | 0
УСТРОЙСТВА ПРОВЕРКИ РЕЛЕЙНОЙ ЗАЩИТЫ И АВТОМАТИКИ (РЗА)
Испытательные устройства "Нептун" и "Нептун-2" предназначены для проверки простых средств релейной защиты и автоматики типа токовых реле, реле напряжения, реле времени непосредственно на энергообъектах; Ін=50А, Р=0,5кВт | Нептун | 24468.48 | 29362.176 | 27527.04 | 33032.448 | 22429.44 | 26915.328
Испытательное устройство с большей выходной мощностью, Ін=100А, Р=1кВт | Нептун-2 | 33488.64 | 40186.368 | 37674.72 | 45209.664 | 30697.92 | 36837.504
Установка предназначены для проверки электрических и временных характеристик простых средств релейной защиты и автоматики, позволяет заменить установку ЭУ5000 и ее модификации. Состоит из двух блоков: регулировочного и нагрузочного; Ін=250А, Р=5кВт | Уран-1 | 57369.6 | 68843.52 | 64540.8 | 77448.96 | 52588.8 | 63106.56
Установка предназначена для проверки электрических и временных характеристик сложных средств релейной защиты и автоматики, позволяет заменить установку ЭУ5001 и ее модификации, состоит из трех блоков: регулировочного, нагрузочного и блока трехфазного напряжения; Ін=250А, Р=5кВт | Уран-2 | 81820.8 | 98184.96 | 92048.4 | 110458.08 | 75002.4 | 90002.88
Передвижная приборная стойка для комфортного перемещения установок типа Уран-1, Уран-2 | Уран-Т | 4233.6 | 5080.32 | 4762.8 | 5715.36 | 3880.8 | 4656.96
Испытательное устройство МЕРКУРИЙ-3 предназначено для испытаний цепей вторичной коммутации, контроля диэлектрической прочности изоляции оборудования и средств защиты | Меркурий-3 | 5649.4152 | 6779.2982 | 6120.1998 | 7344.2398 | 5178.6306 | 6214.3567
Испытательная система для релейной защиты и автоматики- автоматизированая проверка и наладка устройств релейной защиты и автоматики всех поколений. | РЕТОМ-51 | 185724 | 222868.8 | 202608 | 243129.6 | 168840 | 202608
Управляющее устройство на базе ноутбука для прибора РЕТОМ-51 |  | 10527 | 12632.4 | 11484 | 13780.8 | 9570 | 11484
Блок однофазного преобразователя тока | РЕТ-10 | 14124 | 16948.8 | 15408 | 18489.6 | 12840 | 15408
Блок трехфазного преобразователя напряжения | РЕТ-ТН | 11411.4 | 13693.68 | 12448.8 | 14938.56 | 10374 | 12448.8
Блок синхронизации | РЕТ-GPS | 19773.6 | 23728.32 | 21571.2 | 25885.44 | 17976 | 21571.2
Прибор для проверки простых реле -мобильный, мощный, многофункциональный испытательный комплекс, предназначенный для испытания первичного и вторичного электрооборудования при вводе его в работу и в процессе эксплуатации на предприятиях электроэнергетики, нефтегазовой отрасли, ж/д транспорте, энергохозяйстве промышленных предприятий | РЕТОМ-11М | 58806 | 70567.2 | 64152 | 76982.4 | 53460 | 64152
Блок измерительно-трансформаторный для Ретом-11 | РЕТ-ВАХ | 21859.2 | 26231.04 | 23846.4 | 28615.68 | 19872 | 23846.4
Трансформатор нагрузочный для Ретом-11М | РЕТ-3000 | 11853.6 | 14224.32 | 12931.2 | 15517.44 | 10776 | 12931.2
Устройство испытательное - проверка ВЧ аппаратуры каналов РЗ и ВЧ аппаратуры для передачи и приёма телекоманд РЗ и ПА (ВЧТО-М, АКПА-В, АНКА-АВПА, фильтров присоединения, разделительных фильтров, ВЧ заградителей с элементами настройки и других составляющих ВЧ тракта). | РЕТОМ-ВЧ | 107068.5 | 128482.2 | 116802 | 140162.4 | 97335 | 116802
Прибор для проверки электрической прочности изоляции - испытание изоляции электрооборудования и аппаратов электроустановок потребителей повышенным напряжением (до 2,5 кВ) промышленной частоты на эл.станциях, подстанциях и в энергохозяйстве промышленных предприятий | РЕТОМ-2500 | 28531.8 | 34238.16 | 31125.6 | 37350.72 | 25938 | 31125.6
Испытательная система предназначена для проверки ВЧ постов устройств релейной защиты, ВЧ аппаратуры приема-передачи телекоманд релейной защиты и противоаварийной автоматики, а также для снятия характеристик различных элементов ВЧ тракта на электрической подстанции | РЕЛЕ- ТОМОГРАФ ВЧМ | 157080 | 188496 | 171360 | 205632 | 142800 | 171360
Магазин затухания | ВЧА-75 | 13120.8 | 15744.96 | 14313.6 | 17176.32 | 11928 | 14313.6
Магазин резисторов и конденсаторов | ВЧР-50М | 14586 | 17503.2 | 15912 | 19094.4 | 13260 | 15912
Высокочастотный тестер | ВЧТ-25 | 11418 | 13701.6 | 12456 | 14947.2 | 10380 | 12456
Управляющее устройство на базе ноутбука |  | 10527 | 12632.4 | 11484 | 13780.8 | 9570 | 11484
Устройство для определения тока КЗ в цепях постоянного тока | Импульс | 24390.72 | 29268.864 | 27439.56 | 32927.472 | 22358.16 | 26829.792
Устройство для определения тока КЗ в цепях постоянного тока с комплектом автоматов АП50 | Импульс-А | 25850.88 | 31021.056 | 29082.24 | 34898.688 | 23696.64 | 28435.968
Микропроцессорный регулятор напряжения трансформатора | РНМ-1 | 15966.72 | 19160.064 | 17962.56 | 21555.072 | 14636.16 | 17563.392
ИНДИКАТОРЫ РАБОТОСПОСОБНОСТИ СХЕМ УЧЕТА
КЮРБ 4кВт | 13935838.000001 КЕ | 6646.2 | 7975.44 | 6948.3 | 8337.96 | 6042 | 7250.4
КЮРБ 4кВт, с измерением коэффициента трансформации | 13935838.000001-01 КЕ | 8764.8 | 10517.76 | 9163.2 | 10995.84 | 7968 | 9561.6
Индикатор использованной электроэнергии, ІСЕ01 100 Вт | 13935838.000002 КЕ | 1663.2 | 1995.84 | 1738.8 | 2086.56 | 1512 | 1814.4
КЮРБ 6,5кВт | 13935838.000003 КЕ | 10447.8 | 12537.36 | 10922.7 | 13107.24 | 9498 | 11397.6
КЮРБ 6,5кВт, с измерением коэффициента трансформации | 13935838.000003-01 КЕ | 11708.4 | 14050.08 | 12240.6 | 14688.72 | 10644 | 12772.8
КЮРБ 1,4кВт | 13935838.000004 КЕ | 4936.8 | 5924.16 | 5161.2 | 6193.44 | 4488 | 5385.6
КЮРБ 1,4кВт, с измерением коэффициента трансформации | 13935838.000004-01 КЕ | 5986.2 | 7183.44 | 6258.3 | 7509.96 | 5442 | 6530.4
Индикатор-регистратор параметров однофазный | ІРП-1Ф | 6230.4 | 7476.48 | 6513.6 | 7816.32 | 5664 | 6796.8
Регистратор тока и напряжения сети "Аудит-Эксперт РП1" (200А, обхват 30мм) | Аудит-Эксперт РП1-1 | 4620 | 5544 | 4830 | 5796 | 4200 | 5040
Регистратор тока и напряжения сети "Аудит-Эксперт РП1" (1000А, обхват 60мм) | Аудит-Эксперт РП1-2 | 6692.4 | 8030.88 | 6996.6 | 8395.92 | 6084 | 7300.8
Стенд проверки работоспособности счетчиков СППЛ-01 | СППЛ-01 | 14269.2 | 17123.04 | 14917.8 | 17901.36 | 12972 | 15566.4
ТРАССИРОВКА И ПОВРЕЖДЕНИЕ КАБЕЛЯ
ТРАССОИСКАТЕЛИ, КАБЕЛЕИСКАТЕЛИ, ТРУБОИСКАТЕЛИ, ТЕЧЕИСКАТЕЛИ
Течетрассопоисковый комплект (ТУ 4276-018-42290839-2003, ТУ 4276-019-42290839-2003) | Успех-АТГ-410 | 16803.6088 | 20164.3306 | 17567.4092 | 21080.891 | 15276.008 | 18331.2096
Течетрассопоисковый комплект: поиск утечек воды из трубопроводов, обнаруж. места прохождения скрытых коммуникаций (трубопроводов и кабельных линий), глубины их залегания, обслед. зоны земляных работ (перед вскрытием трассы на предмет наличия кабелей, трубопроводов), поиск места повреждения кабельных линий индукционным и акустическим методом, выбор кабеля из пучка (ТУ 4276-018-42290839-2003, ТУ 4276-019-42290839-2003) | Успех-АТГ-210 | 11371.58 | 13645.896 | 11888.47 | 14266.164 | 10337.8 | 12405.36
Течетрассопоисковый комплект двухканальный: как Успех-АТГ-210+возможность одновременной работы акустическим и электромагнитным датчиком(ТУ 4276-018-42290839-2003, ТУ 4276-019-42290839-2003) | Успех-АТГ-219М | 12579.16 | 15094.992 | 13150.94 | 15781.128 | 11435.6 | 13722.72
Трассотечепоисковый комплект с ударно-механическим комплектом для диагностики металлических и неметаллических трубопроводав (ТУ 4276-018-42290839-2003, ТУ 4276-019-42290839-2003) | Успех-ТПТ-512 | 29403 | 35283.6 | 30739.5 | 36887.4 | 26730 | 32076
Комплект ударно-механический (ТУ 4276-035-42290839-2006) | Ударник-АГ-112 | 10851.28 | 13021.536 | 11344.52 | 13613.424 | 9864.8 | 11837.76
Течеискатель (ТУ 4276-018-42290839-2003, ТУ 4276-019-42290839-2003) | Успех-АТ-207 | 5786.462 | 6943.7544 | 6049.483 | 7259.3796 | 5260.42 | 6312.504
Течеискатель с функцией пассивного обнаружения кабелей (ТУ 4276-018-42290839-2003, ТУ 4276-019-42290839-2003) | Успех-АТП-204 | 6638.06 | 7965.672 | 6939.79 | 8327.748 | 6034.6 | 7241.52
Кабелеискатель: трассировка кабельных линий, находящихся под напряжением и трубопроводов с катодной защитой и перенаведенным электромагнитным излучением (ТУ 4276-018-42290839-2003, ТУ 4276-019-42290839-2003) | Альтернатива-КБИ-211 | 4593.6 | 5512.32 | 4802.4 | 5762.88 | 4176 | 5011.2
Кабелеискатель: также позволяет проводить селекцию кабелей и катодной защиты, 21 вариант фильтрации сигнала (ТУ 4276-018-42290839-2003, ТУ 4276-019-42290839-2003) | Успех-КБИ-206 | 6949.8 | 8339.76 | 7265.7 | 8718.84 | 6318 | 7581.6
Кабелеискатель: для поиска и трассировки подземных инженерных коммуникаций (газопроводов, трубопроводов, силовых и телефонных кабелей), а также для определения глубины их залегания (ТУ 4276-018-42290839-2003, ТУ 4276-019-42290839-2003) | Успех-КБИ-306 | 5130.4 | 6156.48 | 5363.6 | 6436.32 | 4664 | 5596.8
Трассоискатель: определение места прохождения скрытых коммуникаций (трубопроводов, кабельных линий) и глубины их залегания, поиск места повреждения кабеля индуктивным методом(ТУ 4276-018-42290839-2003, ТУ 4276-019-42290839-2003) | Альтернатива-АГ-201 | 6277.48 | 7532.976 | 6562.82 | 7875.384 | 5706.8 | 6848.16
Трассоискатель: определение места прохождения скрытых коммуникаций (трубопроводов, кабельных линий) и глубины их залегания, поиск места повреждения кабеля индуктивным методом, позволяет проводить селекцию кабельных линий и трубопроводов (ТУ 4276-018-42290839-2003, ТУ 4276-019-42290839-2003) | Успех-АГ-208 | 9356.93 | 11228.316 | 9782.245 | 11738.694 | 8506.3 | 10207.56
Трассоискатель: предназначен для точного опред. местополож. и глубины залегания подземных коммуникаций (силовых и сигнальных кабелей, трубопроводов), поиска неисправностей кабельных линий, а также позволяет в кратчайший срок и с большой надежностью проводить обследование местности перед производством земляных работ и предотвращать повреждение инженерных коммуникаций(ТУ 4276-018-42290839-2003, ТУ 4276-019-42290839-2003) | Успех-АГ-308 | 10793.2 | 12951.84 | 11283.8 | 13540.56 | 9812 | 11774.4
Трассоискатель: предназначен для точного опред. местополож. и глубины залегания подземных коммуникаций (силовых и сигнальных кабелей, трубопроводов), поиска неисправностей кабельных линий, а также позволяет в кратчайший срок и с большой надежностью проводить обследование местности перед производством земляных работ и предотвращать повреждение инженерных коммуникаций, трассировка коммуникаций без непосредственного подключения (использ. клещей индукционных КИ-110) (ТУ 4276-018-42290839-2003, ТУ 4276-019-42290839-2003) | Успех-АГ-408 | 13262.81 | 15915.372 | 13865.665 | 16638.798 | 12057.1 | 14468.52
Трассотечеискатель: поиск места повреждения силовых кабельных линий акустическим и индукционным методом, поиск утечек воды из трубопроводов, обнаружение места прохождения скрытых коммуникаций (металлических трубопроводов, кабельных линий) и глубины их залегания, обслед. зоны земляных работ (ТУ 4276-018-42290839-2003, ТУ 4276-019-42290839-2003) | Атлет ТЭК-100А | 20360.428 | 24432.5136 | 21285.902 | 25543.0824 | 18509.48 | 22211.376
Трассотечеискатель (ТУ 4276-018-42290839-2003, ТУ 4276-019-42290839-2003) | Атлет ТЭК-200А | 21436.844 | 25724.2128 | 22411.246 | 26893.4952 | 19488.04 | 23385.648
Трассотечеискатель (ТУ 4276-018-42290839-2003, ТУ 4276-019-42290839-2003) | Атлет ТЭК-500А | 43148.116 | 51777.7392 | 45109.394 | 54131.2728 | 39225.56 | 47070.672
Трассоискатель Сталкер-2 предназначен для определения местоположения и глубины залегания подземных коммуникаций, например, силовые кабели, трубопроводы различного назначения, а также определения мест повреж-дения силовых кабелей, выявления мест несанкционирован-ного подключения к магистральным линиям, обследование территории перед проведением земляных работ | Сталкер-2 | 11993.52 | 14392.224 | 12538.68 | 15046.416 | 10903.2 | 13083.84
Поиск места замыкания на землю в воздушных в/в сетях с изолированной или компенсированной нейтралью, находящихся при повреждении под рабочим напряжением. Определение поврежденного фидера, ответвления на фидере, поврежденной опоры на участке без отпаек. Контроль питания, подсветка прибора, малые габариты (ТУ У 33.2-05717004.014-2002) | Е125 Гармоника-М | 2187.9 | 2625.48 | 2386.8 | 2864.16 | 1989 | 2386.8
Универсальный кабельный локатор - поиск неисправности в сетях под напряж. и в обесточенных. Опред. без разрушающих работ обрывов, КЗ, скрытой проводки и розеток, трасс металл. и пластмассовых труб (ТУ У 33.2-05717004.014-2002) | ЛК-220 | 3833.5 | 4600.2 | 4182 | 5018.4 | 3485 | 4182
Переносной прибор для определения места однофазного замыкания на землю На ВЛ 6-35 кВ с изолированной и компенсированной нейтралью, для дистанционного контроля тока нагрузки и напряжения в сетях 0,4 кВ (что позволяет обнаружить хищение электроэнергии в быту бесконтактным способом), определение места обрыва провода, проверка исправности обесточенных предохранителей, поиск повреждения изоляции опор, самопроверка, масса 0,6 кг | КВАНТ | 2935.2 | 3522.24 | 3179.8 | 3815.76 | 2690.6 | 3228.72
Указатель места повреждения изоляции земли. Предназначен для определения места однофазного замыкания на землю в сетях 6-35 кВ с изолированной и компенсированной нейтралью. Определение места замыкания на землю в сетях 6-35 кВ основано на измерении вблизи ВЛ уровня высших гармонических составляющих магнитного поля тока нулевой последовательности с помощью магнитного датчика. | Антей | 633.6 | 760.32 | 686.4 | 823.68 | 580.8 | 696.96
Устройство для определения мест повреждения линии 6-35кВ (стационарное) | ИМФ-1С | 12908.16 | 15489.792 | 13983.84 | 16780.608 | 11832.48 | 14198.976
Устройство для определения мест повреждения линии 110-750кВ (стационарное) | ИМФ-3С | 13996.8 | 16796.16 | 15163.2 | 18195.84 | 12830.4 | 15396.48
Устройство для определения мест повреждения линии 110-750кВ (стационарное) | ИМФ-3Р | 15482.88 | 18579.456 | 16773.12 | 20127.744 | 14192.64 | 17031.168
Устройство сигнализации заміканий на землю с передачей информации по каналам телемеханики | ИМФ-10Т | 15776.64 | 18931.968 | 17091.36 | 20509.632 | 14461.92 | 17354.304
Трассокабелеискатель: поиск места повреждения силовых кабельных линий индукционным методом, обнаруж. места прохождения скрытых коммуникаций (металлических трубопроводов, кабельных линий) и глубины их залегания, обследование зоны земляных работ (ТУ 4276-018-42290839-2003, ТУ 4276-019-42290839-2003) | Атлет ТЭК-100 | 18327.628 | 21993.1536 | 19160.702 | 22992.8424 | 16661.48 | 19993.776
Трассокабелеискатель (ТУ 4276-018-42290839-2003, ТУ 4276-019-42290839-2003) | Атлет ТЭК-200 | 19428.244 | 23313.8928 | 20311.346 | 24373.6152 | 17662.04 | 21194.448
Трассокабелеискатель (ТУ 4276-018-42290839-2003, ТУ 4276-019-42290839-2003) | Атлет ТЭК-500 | 41115.316 | 49338.3792 | 42984.194 | 51581.0328 | 37377.56 | 44853.072
Генератор с автоматическим согласованием и авторегулировкой мощности до 10 Вт, приемник, антена, контактные штыри, определитель кабеля, индуктор | ГК-310А-2 | 2683.78 | 3220.536 | 2805.77 | 3366.924 | 2439.8 | 2927.76
Трассоискатель для опред. трассы подземных кабельных линий связи, трубопроводов, определения глубины залегания коммуникаций, места повреждения изоляции, обрыва или короткого замыкания жил кабеля, а также отбора кабеля из пучка в траншее, колодце, и т.п. глубина до 5 м | ПОИСК 210Д-2 | 10142 | 12170.4 | 10603 | 12723.6 | 9220 | 11064
Трассодефектоискатель с двумя приемниками - наличие в сигнале одновременно двух рабочих частот позволяет работать одновременно двум измерителям: первый опред. трассу приемной антенной на частоте 2187,5 Гц, второй на частоте 273,5 Гц контактными штырями с высокой эффективностью ищет повреждения изоляции | ПОИСК 210Д-2 (2) с двумя приемниками | 13574 | 16288.8 | 14191 | 17029.2 | 12340 | 14808
Трассодефектоискатель. Антенна Поиск-310Д-2 имеет два датчика поля для поиска трассы и измерения глубины залегания. Конструкция антенны максимально облегчена для манипулирования во время пользования | ПОИСК 310Д-2М | 11550 | 13860 | 12075 | 14490 | 10500 | 12600
Трассодефектоискатель. Антенна Поиск-310Д-2 имеет два датчика поля для поиска трассы и измерения глубины залегания. Конструкция антенны максимально облегчена для манипулирования во время пользования, наличие в сигнале одновременно двух рабочих частот позволяет работать одновременно двум измерителям | ПОИСК 310Д-2М (2) с двумя приемниками | 14740 | 17688 | 15410 | 18492 | 13400 | 16080
Трассодефектоискатель. Конструкция Поиск-410-моноблок объединяет приемник и антенну в одну систему с тремя датчиками поля для измерения по максимуму, по минимуму и глубины залегания. Вертикальное рабочее положение | ПОИСК-410 | 9624.34 | 11549.208 | 10061.81 | 12074.172 | 8749.4 | 10499.28
Трассодефектоискатель предназначен для определения местоположения и глубины залегания подземных коммуникаций, например, силовые кабели, трубопроводы различного назначения, а также определения мест повреж-дения силовых кабелей, выявления мест несанкционирован-ного подключения к магистральным линиям, обследование территории перед проведением земляных работ | Сталкер-2Д | 13033.394 | 15640.0728 | 13625.821 | 16350.9852 | 11848.54 | 14218.248
Устройство для поиска трассы и обнаружения повыреждения изоляции подземных магистральных газопроводов без вскрытия грунта, а также трассы силовых электрических кабелей | ГАЗ-06 | 13090 | 15708 | 13685 | 16422 | 11900 | 14280
Приемник с новым датчиком | ПОИСК-2016 | 28908 | 34689.6 | 31536 | 37843.2 | 26280 | 31536
Трубокабелеискатель | ТКИ-03 | 4488 | 5385.6 | 4896 | 5875.2 | 4080 | 4896
Генератор звуковой частоты | ГЗЧ-2500 | 24024 | 28828.8 | 26208 | 31449.6 | 21840 | 26208
Приёмник | П-806 | 16500 | 19800 | 18000 | 21600 | 15000 | 18000
РЕФЛЕКТОМЕТРЫ
Рефлектометр высоковольтный осциллографический ИСКРА-4 (без датчика) | ИСКРА-4 | 33000 | 39600 | 36000 | 43200 | 30000 | 36000
Рефлектометр высоковольтный осциллографический ИСКРА-4 в комплекте с датчиком | ИСКРА-4 | 34716 | 41659.2 | 37872 | 45446.4 | 31560 | 37872
Рефлектометр портативный цифровой (заменяет серию Р5): обнаружение и точное определение расстояния до места повреждения или неоднородности линии локационным (рефлектометрическим) методом. Автоматическое измерение длины линии или расстояния до места обрыва или КЗ. Изм. коэф. укорочения. Энергонезависимая память. Хар-ки: 2 см ... 25 км, погрешность не более 0,2%, разреш. способн. 2см, память 200 рефлектограмм, автокалибровка, связь с компьютером по интерфейсу RS-232, подсветка дисплея, питание 4,8 В, масса 0,7 кг | РЕЙС- 105М | 16071.3168 | 19285.5802 | 16801.8312 | 20162.1974 | 14610.288 | 17532.3456
Программа для компьютера позволяет значительно расширить возможности прибора РЕЙС 105: анализ развития потенциальных дефектов (до их возникновения), паспортизация кабельных линий, создание библиотеки линий, исследование част.св-в путем спектроанализа и др. | РЕЙД 6 | 16071.3168 | 19285.5802 | 16801.8312 | 20162.1974 | 14610.288 | 17532.3456
Рефлектометр цифровой с функцией кабельного измерительного моста: обнаружение и точное опред. расстояния до места любого повреждения (КЗ, обрыв, низкоомные утечки, высокоомные утечки, понижение изоляции) кабельных линий связи, силовых кабельный линий и др. кабельных линий локационным методом (методом импульсной рефлектометрии), мостовым методом, волновым методом и методом кратковременной дуги, диагностика состояния кабельной линии за счет сравнения рефлектограмм, сопротивления изоляции и других параметров кабельной линии с ранее измеренными значениями (паспортными данными); изм. сопротивления изоляции и петли, изм. емкости, омической асимметрии, волнового сопротивления линии.Погрешность изм. 0,2%, ЖКИ 115х90 mm, отображающий расширенное меню и 2 рефлектограммы. Вес 2 кг | РЕЙС- 205 | 16071.3168 | 19285.5802 | 16801.8312 | 20162.1974 | 14610.288 | 17532.3456
Рефлектометр РЕЙС-305 является малогабаритным мощным цифровым рефлектометром, который разработан специально для обнаружения всех видов повреждений в силовых и других кабельных линиях, это измерительная система, которая позволяет выполнять измерения на кабельных линиях одним из трех методов: 1) - методом импульсной рефлектометрии, 2) - методом колебательного разряда, 3) - импульсно-дуговым методом; вес 2 кг | РЕЙС- 305 | 16071.3168 | 19285.5802 | 16801.8312 | 20162.1974 | 14610.288 | 17532.3456
УЛЬТРАЗВУКОВЫЕ ИЗМЕРИТЕЛИ РАССТОЯНИЯ
ИЗМЕРЕНИЕ ДАВЛЕНИЯ. КАЛИБРАТОРЫ
ПРОМЫШЛЕННЫЕ СТРЕЛОЧНЫЕ МАНОМЕТРЫ
Манометры на основе трубки Бурдона
Дифференциальные манометры
Диафрагментальные манометры
МАНОМЕТРЫ ДЛЯ КАПСУЛЬНЫХ ЭЛЕМЕНТОВ
ЭЛЕКТРОННЫЕ ДАТЧИКИ ДАВЛЕНИЯ
ТЕСТОВЫЕ ПОМПЫ И ЭТАЛОННЫЕ МАНОМЕТРЫ
Пневматическая ручная помпа P4 служит для испытания, регулировки или калибровки устройств давления любого типа | P4
Гидравлическая ручная помпа P 700.3 | P 700.3
Гидравлическая ручная помпа P 1000.2 | P 1000.2
Пневматический ручной нагнетательный насос P40.2 | P40.2
Пневматический ручной нагнтательный насос P60 | P60
Цифровой манометр Эталон E2 | Эталон E2
Цифровой манометр Эталон D2 | Эталон D2
Цифровой манометр Эталон C2 | Эталон C2
ИЗМЕРЕНИЕ ТЕМПЕРАТРУЫ. КАЛИБРАТОРЫ
ПРОМЫШЛЕННЫЕ КАПИЛЛИАРНЫЕ ТЕРМОМЕТРЫ
ПРОМЫШЛЕННЫЕ СТРЕЛОЧНЫЕ ТЕРМОМЕТРЫ
ЦИФРОВЫЕ ТЕРМОМЕТРЫ
КАЛИБРАТОРЫ ТЕМПЕРАТУРЫ
Сервисные калибраторы температуры
Диапазон температуры -35...165°С, погрешность +/-1°С, разрешение 1°С, глубина отверстия для погружения датчика 150мм, диаметр отверстия Ø28мм | ТП 17 165 М | 92365 | 110838 | 103448.8 | 124138.56 | 88670.4 | 106404.48
t окр.среды...до 200°С, +/-1°С, разреш. 1°С, глубина 100мм, Ø18мм | ТР 18 200 Е | 45276.25 | 54331.5 | 50709.4 | 60851.28 | 43465.2 | 52158.24
t окр.среды...650°С, +/-1°С, разреш. 1°С, глубина 150мм, Ø28мм | ТП 17 650 М | 77538.75 | 93046.5 | 86843.4 | 104212.08 | 74437.2 | 89324.64
t окр.среды...850°С, +/-1°С, разреш. 1°С, глубина 100мм, Ø18мм | ТП 18 850 Е | 122198.75 | 146638.5 | 136862.6 | 164235.12 | 117310.8 | 140772.96
t окр.среды...850°С, +/-1°С, разреш. 1°С, глубина 100мм, Ø28мм | ТП 18 850/28 Е | 140541.25 | 168649.5 | 157406.2 | 188887.44 | 134919.6 | 161903.52
t окр.среды...850°С, +/-1°С, разреш. 1°С, глубина 200мм, Ø18мм | ТП 18 850/200 Е | 147465 | 176958 | 165160.8 | 198192.96 | 141566.4 | 169879.68
t окр.среды...850°С, +/-1°С, разреш. 1°С, глубина 200мм, Ø28мм | ТП 18 850/28/200 Е | 163995 | 196794 | 183674.4 | 220409.28 | 157435.2 | 188922.24
* Дополнительно оплачиваются аксессуары к калибратору, адапторы, чехол и сертификат DKD-лаборатории
Промышленные калибраторы температуры
t -10...100°С, +/-0,05°С, разреш. 0,1°С, глубина 150мм, Ø 7х6,5мм | ТР 17Zero | 122198.75 | 146638.5 | 136862.6 | 164235.12 | 117310.8 | 140772.96
t -35...165°С, +/-0,04°С, разреш. 0,1°С, глубина 150мм, Ø 28мм | ТР 17 165 | 122198.75 | 146638.5 | 136862.6 | 164235.12 | 117310.8 | 140772.96
RS+спец.функции, t -35...165°С, +/-0,02°С, разреш. 0,01°С, глубина 150мм, Ø 28мм | ТР 17 165 S | 142897.5 | 171477 | 160045.2 | 192054.24 | 137181.6 | 164617.92
t окр.среды...до 450°С, +/-0,6°С, разреш. 0,1°С, глубина 150мм, Ø60мм | ТР 17 450 | 107336.25 | 128803.5 | 120216.6 | 144259.92 | 103042.8 | 123651.36
RS+спец.функции, t окр.среды...до 450°С, +/-0,3°С, разреш. 0,01°С, глубина 150мм, Ø60мм | ТР 17 450 S | 128035 | 153642 | 143399.2 | 172079.04 | 122913.6 | 147496.32
t окр.среды...до 650°С, +/-0,8°С, разреш. 0,1°С, глубина 150мм, Ø28мм | ТР 17 650 | 10730 | 12876 | 12017.6 | 14421.12 | 10300.8 | 12360.96
RS+спец.функции, t окр.среды...до 650°С, +/-0,4°С, разреш. 0,01°С, глубина 150мм, Ø28мм | ТР 17 650 S | 128035 | 153642 | 143399.2 | 172079.04 | 122913.6 | 147496.32
Приставка для расширения возможностей - высокоточный прибор с 8-ю каналами сканирования | TTScan | 95881.25 | 115057.5 | 107387 | 128864.4 | 92046 | 110455.2
* Дополнительно оплачиваются аксессуары к калибратору, адапторы, эталонный датчик, программное обеспечение, чехол и сертификат DKD-лаборатории
Многофункциональные калибраторы температуры, микро-ванны
RS+спец.функции, диапазон температуры -35...165°С, погрешность +/-0,1°С, разрешение 0,01°С, глубина отверстия для погружения датчика 150мм, диаметр отверстия Ø60мм | ТР М 165 S | 154171.25 | 185005.5 | 172671.8 | 207206.16 | 148004.4 | 177605.28
RS+спец.функции, t окр.среды...до 225°С, +/-0,2°С, разреш. 0,01°С, глубина 150мм, Ø60мм | ТР М 225 S | 139308.75 | 167170.5 | 156025.8 | 187230.96 | 133736.4 | 160483.68
Диапазон температуры -35...165°С, разрешение 0,01°С, глубина отверстия для погружения датчика 170мм, диаметр отверстия Ø60мм | ТР М 165 S | 154171.25 | 185005.5 | 172671.8 | 207206.16 | 148004.4 | 177605.28
микро-ванна, погрешность +/-0,1°С |  | 0 | 0 | 0 | 0 | 0 | 0
сухой блок, погрешность +/-0,3°С |  | 5618.75 | 6742.5 | 6293 | 7551.6 | 5394 | 6472.8
инфракрасный блок, погрешность +/-0,5°С |  | 5618.75 | 6742.5 | 6293 | 7551.6 | 5394 | 6472.8
Диапазон температуры -35...165°С, разрешение 0,01°С, глубина отверстия для погружения датчика 170мм, диаметр отверстия Ø60мм | ТР М 165 S-U | 164176.25 | 197011.5 | 183877.4 | 220652.88 | 157609.2 | 189131.04
микро-ванна, погрешность +/-0,1°С |  | 0 | 0 | 0 | 0 | 0 | 0
сухой блок, погрешность +/-0,3°С |  | 5618.75 | 6742.5 | 6293 | 7551.6 | 5394 | 6472.8
инфракрасный блок, погрешность +/-0,5°С |  | 5618.75 | 6742.5 | 6293 | 7551.6 | 5394 | 6472.8
Диапазон температуры -25...150°С, функция поверхностного нагрева, +/-1°С |  | 5618.75 | 6742.5 | 6293 | 7551.6 | 5394 | 6472.8
t окр.среды...до 225°С, разрешение 0,01°С, глубина отверстия для погружения датчика 170мм, диаметр отверстия Ø60мм | ТР М 225 S | 139308.75 | 167170.5 | 156025.8 | 187230.96 | 133736.4 | 160483.68
микро-ванна, погрешность +/-0,2°С |  | 0 | 0 | 0 | 0 | 0 | 0
сухой блок, погрешность +/-0,4°С |  | 5618.75 | 6742.5 | 6293 | 7551.6 | 5394 | 6472.8
инфракрасный блок, погрешность +/-0,5°С |  | 5618.75 | 6742.5 | 6293 | 7551.6 | 5394 | 6472.8
t окр.среды...до 225°С, разрешение 0,01°С, глубина отверстия для погружения датчика 170мм, диаметр отверстия Ø60мм | ТР М 225 S-U | 139308.75 | 167170.5 | 156025.8 | 187230.96 | 133736.4 | 160483.68
микро-ванна, погрешность +/-0,2°С |  | 0 | 0 | 0 | 0 | 0 | 0
сухой блок, погрешность +/-0,4°С |  | 5618.75 | 6742.5 | 6293 | 7551.6 | 5394 | 6472.8
инфракрасный блок, погрешность +/-0,5°С |  | 5618.75 | 6742.5 | 6293 | 7551.6 | 5394 | 6472.8
t окр.среды...до 200°С, функция поверхностного нагрева, +/-1°С |  | 5618.75 | 6742.5 | 6293 | 7551.6 | 5394 | 6472.8
t окр.среды...до 450°С, разрешение 0,01°С, глубина отверстия для погружения датчика 150мм, диаметр отверстия Ø60мм | ТР 17 450 S
сухой блок, погрешность +/-0,4°С |  | 0 | 0 | 0 | 0 | 0 | 0
инфракрасный блок, погрешность +/-0,5°С |  | 5618.75 | 6742.5 | 6293 | 7551.6 | 5394 | 6472.8
t окр.среды...до 450°С, разрешение 0,01°С, глубина отверстия для погружения датчика 150мм, диаметр отверстия Ø60мм | ТР М 17 450 S-U | 138040 | 165648 | 154604.8 | 185525.76 | 132518.4 | 159022.08
сухой блок, погрешность +/-0,4°С |  | 0 | 0 | 0 | 0 | 0 | 0
инфракрасный блок, погрешность +/-0,5°С |  | 5618.75 | 6742.5 | 6293 | 7551.6 | 5394 | 6472.8
t окр.среды...до 400°С, функция поверхностного нагрева, +/-1°С |  | 5618.75 | 6742.5 | 6293 | 7551.6 | 5394 | 6472.8
Приставка для расширения возможностей - высокоточный прибор с 8-ю каналами сканирования | TTScan | 95881.25 | 115057.5 | 107387 | 128864.4 | 92046 | 110455.2
* Дополнительно оплачиваются аксессуары к калибратору, адапторы, эталонный датчик, программное обеспечение, вставки, черное тело, жидкость для микро-ванн, чехол и сертификат DKD-лаборатории
Калибратор температуры TP 3M165E.2 | TP 3M165E.2
Калибратор температуры TP 37200E.2 | TP 37200E.2
Калибратор температуры TP 37165E.2 | TP 37165E.2
Калибратор температуры TP 37450E.2 | TP 37450E.2
Калибратор температуры TP 3M255E | TP 3M255E
Образцовые калибраторы температуры
Диапазон температуры -35...165°С, погрешность +/-0,1°С, разрешение 0,01°С, глубина отверстия для погружения датчика 150мм, диаметр отверстия Ø28мм | ТР 38 165 Е | 212171.25 | 254605.5 | 237631.8 | 285158.16 | 203684.4 | 244421.28
Диапазон температуры - t окр.среды...до 650°С, погрешность +/-0,2°С, разрешение 0,01°С, глубина отверстия для погружения датчика 150мм, диаметр отверстия Ø28мм | ТР 38 650 Е | 197236.25 | 236683.5 | 220904.6 | 265085.52 | 189346.8 | 227216.16
Диапазон температуры -35...165°С, погрешность +/-0,1°С, разрешение 0,01°С, глубина отверстия для погружения датчика 150мм, диаметр отверстия Ø28мм. В комплекте со встроенными измерительными датчиками | ТР 38 165 | 253496.25 | 304195.5 | 283915.8 | 340698.96 | 243356.4 | 292027.68
Диапазон температуры - t окр.среды...до 650°С, погрешность +/-0,2°С, разрешение 0,01°С, глубина отверстия для погружения датчика 150мм, диаметр отверстия Ø28мм. В комплекте со встроенными измерительными датчиками | ТР 38 650 | 238633.75 | 286360.5 | 267269.8 | 320723.76 | 229088.4 | 274906.08
* Дополнительно оплачиваются аксессуары к калибратору, адапторы, эталонный датчик, программное обеспечение, вставки, черное тело, жидкость для микро-ванн, чехол и сертификат DKD-лаборатории
Высокотемпературные калибраторы
Диапазон температуры - t окр.среды...до 850°С,, погрешность +/-0,5°С, разрешение 0,1°С, глубина отверстия для погружения датчика 100мм, диаметр отверстия Ø18мм | ТР 28 850 Е | 193140 | 231768 | 216316.8 | 259580.16 | 185414.4 | 222497.28
Диапазон температуры - t окр.среды...до 850°С, погрешность +/-0,5°С, разрешение 0,1°С, глубина отверстия для погружения датчика 100мм, диаметр отверстия Ø28мм | ТР 28 850 / 28 Е | 204413.75 | 245296.5 | 228943.4 | 274732.08 | 196237.2 | 235484.64
Диапазон температуры - t окр.среды...до 850°С, погрешность +/-0,5°С, разрешение 0,1°С, глубина отверстия для погружения датчика 200мм, диаметр отверстия Ø18мм | ТР 28 850 / 200 Е | 218478.75 | 262174.5 | 244696.2 | 293635.44 | 209739.6 | 251687.52
Диапазон температуры - t окр.среды...до 850°С, погрешность +/-0,5°С, разрешение 0,1°С, глубина отверстия для погружения датчика 200мм, диаметр отверстия Ø28мм | ТР 28 850 / 28 /200 Е | 233413.75 | 280096.5 | 261423.4 | 313708.08 | 224077.2 | 268892.64
Диапазон температуры - t окр.среды...до 850°С,, погрешность +/-0,5°С, разрешение 0,1°С, глубина отверстия для погружения датчика 100мм, диаметр отверстия Ø18мм. В комплекте со встроенными измерительными датчиками | ТР 28 850 | 233305 | 279966 | 261301.6 | 313561.92 | 223972.8 | 268767.36
Диапазон температуры - t окр.среды...до 850°С, погрешность +/-0,5°С, разрешение 0,1°С, глубина отверстия для погружения датчика 100мм, диаметр отверстия Ø28мм. В комплекте со встроенными измерительными датчиками | ТР 28 850 / 28 | 244542.5 | 293451 | 273887.6 | 328665.12 | 234760.8 | 281712.96
Диапазон температуры - t окр.среды...до 850°С, погрешность +/-0,5°С, разрешение 0,1°С, глубина отверстия для погружения датчика 200мм, диаметр отверстия Ø18мм. В комплекте со встроенными измерительными датчиками | ТР 28 850 / 200 | 258643.75 | 310372.5 | 289681 | 347617.2 | 248298 | 297957.6
Диапазон температуры - t окр.среды...до 850°С, погрешность +/-0,5°С, разрешение 0,1°С, глубина отверстия для погружения датчика 200мм, диаметр отверстия Ø28мм. В комплекте со встроенными измерительными датчиками | ТР 28 850 / 28 /200 | 273542.5 | 328251 | 306367.6 | 367641.12 | 262600.8 | 315120.96
Диапазон температуры 400...1300°С, погрешность +/-2°С, разрешение 0,5°С, глубина отверстия для погружения датчика 200мм, диаметр отверстия Ø28мм. В комплекте со встроенными измерительными датчиками | ТР 28 1300 | 361775 | 434130 | 405188 | 486225.6 | 347304 | 416764.8
ПИРОМЕТРЫ
Портативный пирометр -20…330 C, производство SIKA (Германия) | MiniTemp 400 | 2138.4 | 2566.08 | 2721.6 | 3265.92 | 1944 | 2332.8
Портативный пирометр -20…510 C, производство SIKA (Германия) | MiniTemp 509 | 3416.6 | 4099.92 | 4348.4 | 5218.08 | 3106 | 3727.2
Портативный пирометр -35…800 C, производство SIKA (Германия) | SemiTemp 515 | 4226.2 | 5071.44 | 5378.8 | 6454.56 | 3842 | 4610.4
Портативный пирометр -35…1000 C, производство SIKA (Германия) | SemiTemp 512 | 5500 | 6600 | 7000 | 8400 | 5000 | 6000
Портативный пирометр -35…1000 C, транспортный кейс, штатив, USB, PC cable, производство SIKA (Германия) | MaxiTemp 570 | 15180 | 18216 | 19320 | 23184 | 13800 | 16560
ИЗМЕРИТЕЛЬНЫЕ ПРИБОРЫ, РЕГУЛЯТОРЫ И КОНТРОЛИРУЮЩИЕ УСТРОЙСТВА
Реле уровня серия VHS служат для поддержания постоянного уровня удельного расхода при работе с водообразными средами | серия VHS
Реле уровня серия VH6 | серия VH6
Реле уровня серия VKS | серия VKS
Реле уровня серия VK6 | серия VK6
Регуляторы расхода серия VB 15 | серия VB 15
Регуляторы расхода серия VB 20 | серия VB 20
СИМУЛЯТОРЫ ПАРАМЕТРОВ ДЛЯ КАЛИБРОВКИ ОБОРУДОВАНИЯ
МОНИТОРИНГ ПОТОКА ЖИДКОСТЕЙ
ЭЛЕКТРОННЫЕ РЕЛЕ ПОТОКА VE
Электронные реле потока для жидкостей серии VE модель VES - компактное исполнение. Датчик и соответствующий переключающий преобразователь представляют собой единое целое. Поток можно контролировать непосредственно в точке измерения. | VES
Электронные реле потока для жидкостей серии VE модель VEG - раздельное исполнение. Датчик устанавливается на трубе и подключается к переключающему преобразователю, установленному на монтажной рейке, с помощью соединительных проводов. Таким образом, из единого центра можно контролировать несколько точек измерения. | VEG
Электронные расходомеры для газа серии VL - функционируют по калориметрическому принципу без подвижных частей. Настройка и управление удобно осуществляется при помощи трех сенсорных кнопок и 4-разрядного 7-сегментного дисплея. Головка с дисплеем поворачивается на корпусе на 330°, а сам дисплей можно перевернуть на 180°. Корпус расходомера с кабельным гнездом также поворачивается 330°. | VL
РЕЛЕ ПРОТОКА
Промышленные поршневые реле потока серия V1000
Морские поршневые реле потока серия VM100
Поршневые реле потока с бесконтактным переключателем серия V3000
Реле потока серия VH
Реле потока серия VK
ВИХРЕВЫЕ РАСХОДОМЕРЫ СЕРИИ vortex VVX
Вихревой расходомер VORTEX VVX15 Диапазон измерения 2...40 л/мин | VVX15
Вихревой расходомер VORTEX VVX20 Диапазон измерения 5...80 л/мин | VVX20
Вихревой расходомер VORTEX VVX25 Диапазон измерения 7...150 л/мин | VVX25
МАГНИТНО-ИНДУКТИВНЫЕ РАСХОДОМЕРЫ
Магнитно-индуктивный расходомер серии VMM стандартное исполнение, применение в промышленности, Диаметры - DN 15…DN 200, Металический корпус, Максимальная температура среды 180 °C , Локальная индикация | VMM
Защитное кольцо VMM | Защитное кольцо VMM
Заземляющее кольцо VMM | Заземляющее кольцо VMM
Магнитно-индуктивный расходомер серии VMI для штучного и серийного применения, Диаметры - DN 07…DN 20, Металический корпус, Максимальная температура среды 90 °C | VMI
Магнитно-индуктивный расходомер серии VMZ низкая стоимость, исполнение из пластика, Диаметры - DN 03…DN 25, Пластиковый корпус, Максимальная температура среды 60 °C | VMZ
ТУРБИННЫЕ РАСХОДОМЕРЫ
Турбинные расходомеры серии Turbotron VTH15 предназначены для измерения объемного расхода или дозирования жидкостей | VTH15
Турбинные расходомеры серии Turbotron VTM15 | VTM15
Турбинные расходомеры серии Turbotron VTP15 | VTP15
Турбинные расходомеры серии Turbotron VTI15 | VTI15
Турбинные расходомеры серии Turbotron VTH20 С защитной схемой подключения | VTH20
Турбинные расходомеры серии Turbotron VTL20 Исполнение для OEM | VTL20
Турбинные расходомеры серии Turbotron VTH25 Бюджетное исполнения для стандартного и серийного применения, со стационарным кабелем | VTH25
Турбинные расходомеры серии Turbotron VTM25 Для высокого давления, штекерное соединение | VTM25
Турбинные расходомеры серии Turbotron VTH40 Бюджетное исполнения для стандартного и серийного применения, со стационарным кабелем | VTH40
Турбинные расходомеры серии Turbotron VTM40 Для высокого давления, штекерное соединение | VTM40
Преобразователь сигнала расхода, серия AI Локальный преобразователь сигнала расхода, установленный на описанные выше расходомеры, обеспечивает вместо импульсного сигнала выдачу аналогового сигнала по току 4...20 мА. | серия AI
Турбинное реле потока, серия VE может применяться в различных сферах, например, таких, как контроль контуров систем охлаждения лазерных установок или генераторов высокой частоты. | VE
Переключающий преобразователь, серия TU7050 | TU7050
Локальный индикатор, серия TD32500 | серия TD32500
Tурбинные расходомеры серии VTR применяются для измерения расхода жидкостей с низкой вязкостью, таких, как вода или хладагент. | VTR1010
Tурбинный расходомер серии VTR VTR1015-S | VTR1015-S
Tурбинный расходомер серии VTR VTR1015 | VTR1015
Tурбинный расходомер серии VTR VTR1020 | VTR1020
Tурбинный расходомер серии VTR VTR1025 | VTR1025
Tурбинный расходомер серии VTR VTR1015 | VTR1040
Tурбинный расходомер серии VTR VTR1015 | VTR1050
Tурбинный расходомер серии VTR VTR1015 | VTR1075
Tурбинный расходомер серии VTR VTR1015 | VTR1100
Tурбинный расходомер серии VTR VTR1015 | VTR1150
Tурбинный расходомер серии VTR VTR1015 | VTR1200
Tурбинный расходомер серии VTR VTR1015 | VTR1250
Tурбинный расходомер серии VTR VTR1015 | VTR1300
Турбинные расходомеры серии VTY исполнение из латуни с резьбой были разработаны специально для серийного применения с питьевой водой. | VTY исполнение из латуни с резьбой
Расходомеры серии VTY исполнение из пластмассы с резьбой | VTY исполнение из пластмассы с резьбой
Расходомеры серии VTY исполнение из пластмассы с зажимом QuickFasten | VTY исполнение из пластмассы с зажимом QuickFasten
Вставной турбинный расходомер серия VTY10 1…30 л/мин | VTY10
Вставной турбинный расходомер серия VTH15 2...40 л/мин макс. 20 л/мин при непрерывной работе | VTH15
Вставной турбинный расходомер серия VTH20 1...42 л/мин макс. 25 л/м при непрерывной раб | VTH20
Вставной турбинный расходомер серия VTH25 4...160 л/мин макс. 80 л/м при непрерывной работе | VTH25
ШЕСТЕРЕНЧАТЫЕ РАСХОДОМЕРЫ ОБЪЕМНОГО ТИПА
Шестеренчатые расходомеры объемного типа Серия VZGG Материал корпуса -Чугун или нержавеющая сталь. Вязкость рабочей среды - 1...100 000 мм²/с. Погрешность измерения - ±0,3 % от измеренного значения | Серия VZGG
Шестеренчатые расходомеры объемного типа Серия VZVA Материал корпуса - Чугун или нержавеющая сталь. Вязкость рабочей среды - 1...100 000 мм²/с. Погрешность измерения - ±0,3 % от измеренного значения | Серия VZVA
Шестеренчатые расходомеры объемного типа Серия VZAL Материал корпуса - алюминий. Вязкость рабочей среды - 1...4000 мм²/с (зависит от модели) . Погрешность измерения - ±1... ±3 % от измеренного значения. | Серия VZAL
Локальный индикатор TD8250 устанавливается между штекером и кабельным гнездом шестеренчатого расходомера объемного типа VZGG, VZVA или VZAL. | TD8250
Коммутирующий разделительный усилитель, серия K-130 служит для обмена электросигналами между взрывоопасной и невзрывоопасной зонами. | K-130
РАСХОДОМЕРЫ С ОВАЛЬНЫМИ ШЕСТЕРНЯМИ
Расходомеры с овальными шестернями серия VO | серия VO
УЛЬТРАЗВУКОВЫЕ ДАТЧИКИ ПОТОКА ЖИДКОСТЕЙ
МОНИТОРИНГ ПОТОКА ГАЗОВ
КРЫЛЬЧАТЫЕ ДАТЧИКИ ПОТОКА
ВИХРЕВЫЕ ДАТЧИКИ ПОТОКА
ТЕРМОДАТЧИКИ ПОТОКА
ПРИБОРЫ ДЛЯ ИЗМЕРЕНИЯ КЛИМАТИЧЕСКИХ ПАРАМЕТРОВ
ИЗМЕРЕНИЕ ВЛАЖНОСТИ, ТЕМПЕРАТУРЫ, ТЕРМОГИГРОМЕТРЫ
Ручной прибор для измерения температуры MH 3710 | MH 3710
Ручной прибор для измерения температуры MH 3750 | MH 3750
Ручной прибор для измерения температуры MH 1150 | MH 1150
Ручной прибор для измерения температуры MH 1170 | MH 1170
Ручной прибор для измерения температуры MH 3210 | MH 3210
Ручной прибор для измерения температуры MH 3230 | MH 3230
Ручной прибор для измерения температуры MH 3250 | MH 3250
Ручной прибор для измерения температуры MH 175 | MH 175
Ручной прибор для измерения влажности и температуры MH 3330 | MH 3330
Ручной прибор для измерения влажности и температуры MH 3350 | MH 3350
Ручной прибор для измерения давления MH 3161 | MH 3161
Ручной прибор для измерения давления MH 3181 | MH 3181
Ручной прибор для измерения давления MH 3111 | MH 3111
Ручной прибор для измерения давления MH 3151 | MH 3151
Ручной прибор для измерения давления MH 3156 | MH 3156
АНЕМОМЕТРЫ
ЛЮКСМЕТРЫ
ШУМОМЕТРЫ
ДИАГНОСТИКА И НЕРАЗРУШАЮЩИЙ КОНТРОЛЬ
ИНДИКАТОРЫ ДЕФЕКТОВ ПОДШИПНИКОВ
Индикатор дефектов подшипников электрических машин (ТУ У 33.2-14105464.005-97) | ИДП-07 | 11874.5 | 14249.4 | 12954 | 15544.8 | 10795 | 12954
Индикатор-балансировщик роторов вращающихся машин (тех.задание) | ИБР-02 | 12865.6 | 15438.72 | 14035.2 | 16842.24 | 11696 | 14035.2
ИНДИКАТОРЫ ДЕФЕКТОВ ОБМОТОК
Индикатор дефектов витковой изоляции (Ту У 33.2-14105464.002-96) | ИДВИ-04 | 9771.3 | 11725.56 | 10659.6 | 12791.52 | 8883 | 10659.6
Индикатор дефекта 3-х фазных обмоток электрических машин (ТУ У 33.2-14105464.001-2202) | ИДО-06 | 8357.8 | 10029.36 | 9117.6 | 10941.12 | 7598 | 9117.6
Индикатор дефекта 3-х фазных обмоток электрических машин (ТУ У 33.2-14105464.001-2202) | ИДО-07 | 9735 | 11682 | 10620 | 12744 | 8850 | 10620
ВИБРОДИАГНОСТИКА
Система лазерной центровки АВВ-701 предназначена для выверки соосности осей валов механизмов; Установленные программы: центровка горизонтальных валов; центровка вертикальных валов; центры полуокружностей (для центровки диафрагм турбин); «мягкая лапа»; центровка горизонтальных валов при развороте на угол менее 120 град; учет тепловой расцентровки; подбор подкладок и расчет ожидаемой центровки; произвольное направление вращения и позиции валов при замерах. Интерфейс USB (“Запоминающее устройство для USB”). Поставляется с программой «КонСпект». | АВВ-701 | 55704 | 66844.8 | 69630 | 83556 | 50640 | 60768
Анализатор спектра вибрации 795М - многофункциональный прибор, предназначенный для виброконтроля, балансировки, диагностики и наладки широкого класса механизмов роторного типа (электродвигатели, насосы, вентиляторы, дымососы, компрессоры, турбины, генераторы и т.д.), диагностики подшипников по спектрам огибающей.Использование прибора обеспечивает объективный количественный контроль текущего технического состояния механизмов, исключающий аварийные остановки, и позволяет технически обоснованно определить необходимые сроки, объем и содержание ремонтных и наладочных работ, контролировать качество их выполнения. Сертификат утверждения типа СИТ № UA-MI/1-676-99 | 795М | 29700 | 35640 | 37125 | 44550 | 27000 | 32400
Индикатор вибродиагностический 77Д11 – малогабаритный микропроцессорный прибор, предназначенный для определения состояния подшипников качения, качества их смазки и монтажа, а также состояния насосов высокого давления, форсунок дизелей, клапанов поршневых компрессоров и т. п. без останова оборудования. Дополнительно функция тахометра оптического бесконтактного. | 77Д11 | 8580 | 10296 | 10725 | 12870 | 7800 | 9360
Виброметр 795М 107В – малогабаритный виброизмерительный прибор. Предназначен для измерения и спектрального анализа (БПФ 800 линий) параметров вибрации – A, V, S. Память 2Мб для записи результатов измерений и их последующей выгрузки в базу на ПК. Интерфейс USB (“Запоминающее устройство для USB”). Поставляется с программой «КонСпект». | 795М 107В | 10032 | 12038.4 | 12540 | 15048 | 9120 | 10944
Анализатор спектра вибрации С911. Центровка, балансировка, анализатор вибрации, сборщик данных – в одном приборе! | 795МС911 | 71280 | 85536 | 89100 | 106920 | 64800 | 77760
Анализатор вибрации С911 без центровки | 795МС911 | 39600 | 47520 | 49500 | 59400 | 36000 | 43200
ТАХОМЕТРЫ
ТОЛЩИНОМЕРЫ, ДЕФЕКТОСКОПЫ
Портативный микропроцессорный ультразвуковой толщиномер УТ-31М6 (фиксированные настройки на шесть различных материалов), предназначенный для измерения толщины изделий из шести наиболее распространенных материалов (с фиксированной скоростью распространения ультразвука для каждого материала): - углеродистая сталь (5920 м/с), нержавеющая сталь(5660 м/с) , алюминий (6350 м/с), серый чугун (4570 м/с), полиэтилен низкого давления (2200 м/с), стекло (5750 м/с), при доступе к ним с одной стороны (листы, емкости, трубы, трубопроводы, мостовые, корпусные, транспортные и другие конструкции) | УТ-31М6 | 3600 | 4320 | 3900 | 4680 | 3300 | 3960
Портативный микропроцессорный ультразвуковой толщиномер | УТ-31М | 3960 | 4752 | 4290 | 5148 | 3630 | 4356
Портативный микропроцессорный ультразвуковой толщиномер с памятью (в стандартной комплектации) | УТ-31 | 4680 | 5616 | 5070 | 6084 | 4290 | 5148
Портативный микропроцессорный ультразвуковой толщиномер с памятью (в расширенной комплектации) | УТ-31 | 5280 | 6336 | 5720 | 6864 | 4840 | 5808
Портативный микропроцессорный ультразвуковой толщиномер с памятью | УТ-31С | 7920 | 9504 | 8580 | 10296 | 7260 | 8712
Ультразвуковые преобразователи к толщиномерам Булат и УТ-31 |  | 432 | 518.4 | 468 | 561.6 | 396 | 475.2
Прибор ультразвуковой (для определения прочности строительных материалов) | УК-39 | 8160 | 9792 | 8840 | 10608 | 7480 | 8976
Портативный динамический микропроцессорный твердомер с памятью | ТД-32М | 3960 | 4752 | 4290 | 5148 | 3630 | 4356
Портативный динамический микропроцессорный твердомер с памятью, предназначен для оперативного измерения твердости промышленных изделий динамическим методом по шкалам Бринелля, Роквелла, Виккерса. Диапазоны измерений твердости по шкалам : Роквелла, HRC 20 - 68, Бринелля, НВ 95 – 460, Виккерса, HV 95 - 950. (Электронный блок, датчик твердости, кожаный чехол, батарея 9В, аккумулятор, зарядное устройство, кабель связи с компьютером, программное обеспечение на CD-диске, пластиковая упаковка, паспорт, руководство по эксплуатации, свидетельство о государственной метрологической аттестации). | ТД-32 | 5280 | 6336 | 5720 | 6864 | 4840 | 5808
Портативный динамический микропроцессорный твердомер с памятью | ТД-32С | 7920 | 9504 | 8580 | 10296 | 7260 | 8712
Датчик стандартный (удлиненный или короткий) к твердомерам ТД-32 |  | 1440 | 1728 | 1560 | 1872 | 1320 | 1584
Спецдатчик для шестерен к твердомерам ТД-32 |  | 2520 | 3024 | 2730 | 3276 | 2310 | 2772
Калибровка динамических твердомеров ТД-32 |  | 216 | 259.2 | 234 | 280.8 | 198 | 237.6
Портативный контактно-резонансный (ультразвуковой) микропроцессорный твердомер | ТКР-35 | 7920 | 9504 | 8580 | 10296 | 7260 | 8712
Портативный вихретоковый дефектоскоп | ВД-33 | 3312 | 3974.4 | 3588 | 4305.6 | 3036 | 3643.2
Набор для визуального контроля |  | 2100 | 2520 | 2275 | 2730 | 1925 | 2310
Набор для магнитопорошкового и визуального контроля | ЭКСПЕРТ-1 | 5436 | 6523.2 | 5889 | 7066.8 | 4983 | 5979.6
Набор для магнитопорошкового, капиллярного и визуального контроля | ЭКСПЕРТ-2 | 6756 | 8107.2 | 7319 | 8782.8 | 6193 | 7431.6
Денситометр | ДП-30 | 3564 | 4276.8 | 3861 | 4633.2 | 3267 | 3920.4
Дефектоскоп контроля изоляции | ПУЛЬСАР-2И | 9900 | 11880 | 10725 | 12870 | 9075 | 10890
Испытательное и измерительное оборудование для энергетики
Тележка с ГАУВ-5мкф. И зарядным устройством | СВА-6
Установка проверки разрядников 10 кВ | УПР-30 | 38115 | 45738 | 41580 | 49896 | 34650 | 41580
Конденсатор 20кВх7 мкФ | Конденсатор 20кВх7 мкФ | 17930 | 21516 | 19560 | 23472 | 16300 | 19560
Конденсатор 22кВх5 мкФ | Конденсатор 22кВх5 мкФ | 17930 | 21516 | 19560 | 23472 | 16300 | 19560
Конденсатор 5кВх125 мкф | Конденсатор 5кВх125 мкф | 17930 | 21516 | 19560 | 23472 | 16300 | 19560
Измеритель ИПИ-100 с элегазовым конденсатором (32000грн.) | ИПИ-100 | 107250 | 128700 | 117000 | 140400 | 97500 | 117000
Конденсатор с эл.мех. КЗ | ИК-100/0,25 | 2428.8 | 2914.56 | 2649.6 | 3179.52 | 2208 | 2649.6
ОБОРУДОВАНИЕ ДЛЯ ЗАЩИТЫ ЭЛЕКТРОДВИГАТЕЛЕЙ
Реле электронное защиты электродвигателей | РЭЗЭ-6М | 3361.6 | 4033.92 | 3697.76 | 4437.312 | 3056 | 3667.2
ОБОРУДОВАНИЕ И ИНСТРУМЕНТ ДЛЯ МОНТАЖА, ДЕМОНТАЖА, ЭЛЕКТРОМОНТАЖА
ПРЕССЫ ГИДРАВЛИЧЕСКИЕ ДЛЯ ОРПЕССОВКИ КАБЕЛЬНЫХ НАКОНЕЧНИКОВ И ГИЛЬЗ
Пресс ручной гидравлич. со встроенным насосом, сеч. 4-70 кв.мм (с набором шестигранных матриц: 4, 6, 8, 10, 16, 25, 35, 50, 70) - предназначен для опрессовки алюминиевых кабельных наконечников и соединительных гильз. Максимальное раб. давление - 8 т. Максимальный раб. ход - 10 мм. Масса - 1,6кг. | ПРГ-70 | 858 | 1029.6 | 936 | 1123.2 | 780 | 936
Пресс ручной гидравлич. со встроенным насосом, (с набором шестигранных матриц: 10, 16, 25, 35, 50, 70, 95, 120 кв.мм.). Усилие - 12 т. | ПРГ-120 | 1188 | 1425.6 | 1296 | 1555.2 | 1080 | 1296
Пресс ручной точечный гидравл. Оснащён встроенной револьверной матрицей. Комлектация - 4 сменных пуансона: 16, 25, 70, 150 мм - для обжима наконечников сеч. 16-25-35; 50-70-95; 120-150 кв.мм. Усилие - 16 т. Ход поршня - 20 мм. Вращающаяся головка. | ПРТГ-150 | 2310 | 2772 | 2520 | 3024 | 2100 | 2520
Пресс ручной гидравлич. со встроенным насосом, сеч. 16-240 кв.мм (с набором шестигранных матриц: 16, 25, 35, 50, 70, 95, 120, 150, 185, 240) - предназначен для опрессовки алюми-ниевых кабельных наконечников и соединит. гильз. Макс. раб. давление - 16 т. Макс. раб. ход - 22 мм. Масса - 4,5 кг. | ПРГ-240 | 1320 | 1584 | 1440 | 1728 | 1200 | 1440
Пресс ручной гидравлический со встроенным насосом, сеч. 10-300 кв.мм (с набором шестигранных матриц: 10, 16, 25, 35, 50, 70, 95, 120, 150, 185, 240, 300) - предназначен для опрессовки алюминиевых и медных кабельных наконечников и соединительных гильз. Максимальное раб. давление - 20 т. Максимальный раб. ход - 22 мм. Масса - 4,5 кг. | ПРГ-300 | 1540 | 1848 | 1680 | 2016 | 1400 | 1680
Аналог ПРГ-300 (с клапаном избыточного давления + шток двойного хода). Макс.рабочее давление 22 т. | ПРГ-300В | 1980 | 2376 | 2160 | 2592 | 1800 | 2160
Пресс ручной гидравлич. со встроенным насосом, усилие 17 т, сеч. 50-400 кв.мм (с набором шестигранных матриц) | ПРГ-400 | 5280 | 6336 | 5760 | 6912 | 4800 | 5760
Пресс руч. гидр. со встроенным насосом, усилие 13 т, сеч. 50-400 кв.мм (с набором шестигранных матриц), С-образная рабочая головка | ПРГ-400С | 6050 | 7260 | 6600 | 7920 | 5500 | 6600
Пресс ручной гидр. предназначен для опрессовки шестигранником кабельных наконечников и гильз сечением до 300 мм2 включительно. Пресс выполнен с выносным гидравлическим насосом, что дает возможность работать в труднодоступных местах. Укомплектован в переносной, стальной чемоданчик. Комплектация: шестигранные матрицы 10,16, 25, 35, 50, 70, 95, 120, 150, 185, 240, 300. Максимальное рабочее давление – 20 т. Максимальный рабочий ход – 22 мм. Масса - 10,5 кг. | ПРГ2-300 | 2310 | 2772 | 2520 | 3024 | 2100 | 2520
Для работы в труднодоступных местах. Укомплектован в переносной чемоданчик. Комплектация: шестигранные матрицы: 16, 25, 35, 50, 70, 95, 120, 150, 185, 240, 300, 400 кв.мм. Макс. усилие: 26 тонн. Макс. рабочий ход: 22 мм. Габариты: 490х270х150 мм. | ПРГ2-400 | 6050 | 7260 | 6600 | 7920 | 5500 | 6600
Пресс ручной гидр. предназначен для профессиональной опрессовки шестигранником кабельных наконечников и гильз сечением до 630 мм2 включительно. Пресс выполнен с выносным гидравлическим насосом, что дает возможность работать в труднодоступных местах. Комплектация: шестигранные матрицы 150, 185, 240, 300, 400, 500, 630. Макс. рабочее давление – 30 т. Макс. рабочий ход – 25 мм. | ПРГ2-630 | 9790 | 11748 | 10680 | 12816 | 8900 | 10680
Пресс ручной гидр. для опрессовки больших сечений. Комплектация: шестигранные матрицы - 400, 500, 630, 800, 1000 кв.мм. Максимальное рабочие усилие - 35 т. Габариты: 770х270х240 мм | ПРГ2-1000 | 11880 | 14256 | 12960 | 15552 | 10800 | 12960
ПРЕССЫ МЕХАНИЧЕСКИЕ ДЛЯ ОРПЕССОВКИ КАБЕЛЬНЫХ НАКОНЕЧНИКОВ И ГИЛЬЗ
Пресс ручной механический. Обжимаемые сечения - 6-50 мм.кв. Встроенные шестигранные матрицы ("револьверного" типа) | ПРМ-0650 | 440 | 528 | 480 | 576 | 400 | 480
Пресс .ручной мех. сеч. 6-50 кв.мм ("револьверного" типа). Опрессовка "точкой" или шестигранником (сменные матрицы в комплекте) | ПРМУ-0650 | 1023 | 1227.6 | 1116 | 1339.2 | 930 | 1116
Пресс ручной механический ("револьверного" типа). Обжим шестигранником, сечения - 16-120 мм.кв. | ПРМ-16120 | 990 | 1188 | 1080 | 1296 | 900 | 1080
Пресс ручной мех-ий; опрессовка: медь 10-120 кв.мм, алюм. 16-120 кв.мм; обжим "точкой" наконечников и гильз любого стандарта | ПРМТ-16120 | 935 | 1122 | 1020 | 1224 | 850 | 1020
Пресс механич. ручной, диапазон сечений 16-240 кв.мм (с набором шестигранных матриц - 9 шт.) | ПРМ-240 | 1540 | 1848 | 1680 | 2016 | 1400 | 1680
Пресс ручной мех-ий; опрессовка: медь 10-240 кв.мм, алюм. 16-240 кв.мм; обжим "точкой" наконечников и гильз любого стандарта | ПРМТ-240 | 1870 | 2244 | 2040 | 2448 | 1700 | 2040
ПРЕСС-КЛЕЩИ ЭЛЕКТРОМОНТАЖНЫЕ
Применяются для опрессовки имп. кабельных наконечников всех типов и спец. разъемов. Инструмент позволяет обжимать наконечники от 0,5 до 16 мм.кв. Встроенный в пресс мех. усилитель рычажного типа значительно уменьшает усилие на рукоятках. Некоторые клещи снабжены принудит. системой зажима, не позволяющей обжимать наконечники с усилием, слабее установленного
Обжимаемые сечения: 0,5; 1,0; 1,5; 2,5; 4,0; 6,0; 10,0 мм.кв. Габариты: 227х63х15 мм. Масса 0,55 кг. | ДГ-1 | 143 | 171.6 | 156 | 187.2 | 130 | 156
Обжимаемые сечения: 0,5; 1,0; 1,5; 2,5; 4,0; 6,0 мм.кв. Габариты: 245х63х10 мм. Масса 0,35 кг. | ХД-6Л | 143 | 171.6 | 156 | 187.2 | 130 | 156
Обжимаемые сечения: 1,5; 2,5; 6,0; 10,0; 16,0 мм.кв. Габариты: 278х83х10 мм. Масса 0,40 кг. | ХД-16Л | 220 | 264 | 240 | 288 | 200 | 240
Пресс-клещи. Обжимаемые сечения: с 5,5 по 25 мм.кв. (обжим двойной точкой) | ХД-25Л | 385 | 462 | 420 | 504 | 350 | 420
Пресс-клещи; обжим "точкой" провода сечением: 6, 10, 16, 25, 35 кв.мм | ХС-35 | 418 | 501.6 | 456 | 547.2 | 380 | 456
Пресс-клещи, обжим "точкой" провода сечением от 6 по 50 кв.мм | ХД-50Л | 462 | 554.4 | 504 | 604.8 | 420 | 504
Пресс-клещи; сечение провода: 2х0,5-2х6 кв.мм; обжим "трапецией" | ХС-26ТВ | 187 | 224.4 | 204 | 244.8 | 170 | 204
Пресс-клещи; сечение провода: 10-35 кв.мм; обжим "трапецией" | ХС-35ВФ | 220 | 264 | 240 | 288 | 200 | 240
Обжимаемые сечения: 0,5; 1,0; 1,5; 2,5; 4; 6; 10 мм.кв. (обжим шестигранником) | ХД-005 | 187 | 224.4 | 204 | 244.8 | 170 | 204
Обжимаемые сечения: с 2,5 по 10 мм.кв. (для ИЗОЛИРОВАННЫХ наконечников) | ХД-006 | 198 | 237.6 | 216 | 259.2 | 180 | 216
Пресс-клещи для ИЗОЛИРОВАННЫХ наконечников, S - с 0.5 по 6 кв.мм | ЛУ-03 (ХС-30) | 198 | 237.6 | 216 | 259.2 | 180 | 216
Обжимаемые сечения: 1,5; 2,5; 4,0; 6,0 мм.кв. Габариты: 215х70х15 мм. Масса0,40 кг | ХД-1101 | 187 | 224.4 | 204 | 244.8 | 170 | 204
Пресс-клещи для опрессовки изолированных наконечников: штыревых, втулочных одинарных и двойных, сечением 0,08-6 кв.мм; Обжим "квадратом" саморегулирующейся матрицей диафрагменного типа | ХСС-8 6-4 | 264 | 316.8 | 288 | 345.6 | 240 | 288
Пресс-клещи для опрессовки изолированных наконечников: штыревых, втулочных одинарных и двойных, сечением 0,25-6 кв.мм; Обжим "шестигранником" саморегулирующейся матрицей диафрагменного типа | ХСС-8 6-6 | 407 | 488.4 | 444 | 532.8 | 370 | 444
Обжимаемые сечения: 1,5; 2,5; 4 мм.кв. (для ИЗОЛИРОВАННЫХ наконечников) | ХД-1103 | 187 | 224.4 | 204 | 244.8 | 170 | 204
Для наконечников КИПиА AWG 22-18 12-10 | Г-230 | 198 | 237.6 | 216 | 259.2 | 180 | 216
Пресс-клещи для обжима следующих типов разъёмов: 8Р8С/RG-45, 6P6C/RJ-12, 6P4C/RJ-11, 4P4C, 4P2C | МД-2008 | 385 | 462 | 420 | 504 | 350 | 420
Пресс-клещи для обжима следующих типов разъёмов: 8Р8С/RG-45, 6P6C/RJ-12, 6P4C/RJ-11 | МД-568 | 159.5 | 191.4 | 174 | 208.8 | 145 | 174
Обжимаемые сечения: наконечники, применяемые в контрольной и измерительной электронной аппаратуре. Габариты: 185х55х10 мм. Масса 0,22 кг. | УГ-202 | 110 | 132 | 120 | 144 | 100 | 120
НОЖНИЦЫ ДЛЯ РЕЗКИ КАБЕЛЯ, ПРОВОДА И КАТАНКИ
Ножницы секторные для резки кабеля и провода с медными жилами до 3*10 кв.мм и алюминиевыми до 3*25 кв.мм жилами. Масса: 0,35 кг. | НС-1 | 468.6 | 562.32 | 511.2 | 613.44 | 426 | 511.2
Ножницы секторные для резки кабеля и провода с медными жилами до 3*35 кв.мм и алюминиевыми до 3*95 кв.мм жилами. Масса: 1,10 кг. | НС-2М | 1078 | 1293.6 | 1176 | 1411.2 | 980 | 1176
Ножницы секторные для резки бронированного кабеля и провода с медными жилами до 3*150 кв.мм и алюминиевыми до 3*240 кв.мм жилами. Масса: 3,50 кг. | НС-3М | 1815 | 2178 | 1980 | 2376 | 1650 | 1980
Запасные части к ножницам НС-3М | ЗИП | 638 | 765.6 | 696 | 835.2 | 580 | 696
НОЖНИЦЫ СЕКТОРНЫЕ (КАБЕЛЕРЕЗЫ)
Предназначены для проведения монтажных и ремонтных работ на ЛЭП. Режут провод неизолированный АС300, А450, кабель контактный МФ150, стальную траверсу сечением до 100 мм кв. Масса: 1,2 кг. Снабжены телескопическими ручками. | КТ-13 | 1650 | 1980 | 1800 | 2160 | 1500 | 1800
Кабелерез с электроприводом, для резки бронированного кабеля без защитной оболочки (кроме стальной брони) общим диаметром до 44 мм. Привод - любая электродрель. НЕ ПРЕДНАЗНАЧЕН для резки тросов и траверс. | КТЭ-40 | 4290 | 5148 | 4680 | 5616 | 3900 | 4680
Для проведения монтажных и ремонтных работ на ЛЭП. Режут провод неизолированный АС450, А630, кабель контактный МФ150, стальную траверсу диаметром до 30 мм. Масса: 3 кг. Снабжены телескопическими ручками и съемными ножами. | Т-30 | 2200 | 2640 | 2400 | 2880 | 2000 | 2400
Кабелерез ручной для резки кабелей сечением до 300 кв.мм (кабели силовые с пластмассовой, резиновой или ПВХ изоляцией; контрольные кабели и кабели связи без защитного покрытия ВВГ 4х70 диаметром 31,6 мм, АВВГ 4х70 диаметром 31 мм или аналогичные с общим сечен. жил до 300 кв.мм. | К40 | 990 | 1188 | 1080 | 1296 | 900 | 1080
Кабелерез ручной предназначен для резки силового бронированного, контрольного кабелей и кабеля свизи с общим сечением жил до 720 мм кв. ААБл 3х240 до 10 кВ. (для меди - до 360 мм кв., для алюминия - до 900 мм кв. Не приспособлены для резки кабеля, бронированного стальной проволокой, для этого исп. К76. | К75 (НС70) | 1815 | 2178 | 1980 | 2376 | 1650 | 1980
Приспособлены для резки кабеля, бронированного стальной проволокой. | К76 (НС70 БС) | 3300 | 3960 | 3600 | 4320 | 3000 | 3600
Кабелерез ручной предназначен для резки силового бронированного, контрольного кабелей и кабеля свизи с общим сечением жил: для меди - до 900 мм кв., для алюминия - до 1440 мм кв. Не приспособлены для резки кабеля, бронированного стальной проволокой, для этого исп. К101. Масса: 5,5 кг. | К100 | 3190 | 3828 | 3480 | 4176 | 2900 | 3480
Приспособлены для резки кабеля, бронированного стальной проволокой. | К101 | 3410 | 4092 | 3720 | 4464 | 3100 | 3720
Для резки медного и алюминиевого кабелей (кроме кабеля, бронированного стальной проволокой или имеющего стальной сердечник) диаметром до 130 мм. Снабжены телескопическими ручками. | К130 | 3520 | 4224 | 3840 | 4608 | 3200 | 3840
КАБЕЛЕРЕЗЫ ГИДРАВЛИЧЕСКИЕ
Кабелерез гидравлический ручной. Усилие - 8 т. Сечение - 400 мм.кв. диаметр перерезаемого кабеля - 40 мм. | КГР-40 | 2860 | 3432 | 3120 | 3744 | 2600 | 3120
Кабелерез гидравлический ручной. Усилие - 12 т. Сечение - 630 мм.кв. диаметр перерезаемого кабеля - 52 мм. | КГР-52 | 3190 | 3828 | 3480 | 4176 | 2900 | 3480
Кабелерез гидравлический. Усилие 12 т. Сечение 630 мм.кв. диаметр перерезаемого кабеля - 50 мм. (без насоса) | КГ2-50В | 2750 | 3300 | 3000 | 3600 | 2500 | 3000
ТРОСОРЕЗЫ МЕХАНИЧЕСКИЕ И ГИДРАВЛИЧЕСКИЕ. АРМАТУРОРЕЗЫ
Ножницы механические для резки тросовых пломб до 6 мм. |  | 495 | 594 | 540 | 648 | 450 | 540
Тросорез. Для резки стальных тросов диаметром до 14 мм. Снабжены телескопическими ручками | КТ14 | 1650 | 1980 | 1800 | 2160 | 1500 | 1800
Тросорез. Для резки стальных тросов диаметром до 20 мм. Режут любые типы, кроме тросов из нержавеющей стали. Снабжены телескопическими ручками. Габариты: 560х265х60. Масса: 1,2 кг | Т20 | 1980 | 2376 | 2160 | 2592 | 1800 | 2160
Тросорез для резки стальных комбинированных тросов D до 48 мм | ТМС-48 | 4620 | 5544 | 5040 | 6048 | 4200 | 5040
Тросорез гидравлический. Усилие 10 т. Сечение - 400 мм.кв. диаметр перерезаемого троса - 22 мм. (без насоса) | ТГ2-40В | 5060 | 6072 | 5520 | 6624 | 4600 | 5520
Тросорезы гидравлические стационарные. Масса (нетто) - 16 / 30 кг. Максимальрабочее усилие - 7,5 / 20 т. Ход поршня - 38 / 60 мм. Максимальный диаметр перерезаемого стального троса - 30 / 48 мм. | ТГС-30 / 48 | х | х | х | х | х | х
Арматурорез гидравлический. Диаметр арматуры: цв. металл: 1-12 мм., черный металл: 1-16 мм. Масса (нетто) - 4 кг. | АРГ-12 | 1540 | 1848 | 1680 | 2016 | 1400 | 1680
Арматурорез гидравл (со встроенным насосом). Диаметр арматуры: 16 мм., твёрдость до 30 ед. Масса - 4 кг. Габариты - 90х60х415 мм. | АРГ-16 | 1815 | 2178 | 1980 | 2376 | 1650 | 1980
Арматурорез гидравл (без насоса). Диаметр арматуры: 16 мм., твёрдость до 30 ед. Масса - 2,5 кг. Габариты - 250х100х70 мм. | АРГ2-16 | 1188 | 1425.6 | 1296 | 1555.2 | 1080 | 1296
Арматурорез гидравл (без насоса). Диаметр арматуры: 22 мм. Масса - 3,5 кг. Габариты - 300х120х80 мм. | АРГ2-22 | 1320 | 1584 | 1440 | 1728 | 1200 | 1440
Арматурорез электрич. Диаметр арматуры: 22 мм. Масса - 15 кг. Габариты - 420х130х150 мм. | АРЭ-22 | 10989 | 13186.8 | 11988 | 14385.6 | 9990 | 11988
СЪЕМНИКИ ГИДРАВЛИЧЕСКИЕ
Со встроенным насосом. Расчетное усилие - 5 т., количество захватов -2/ 3, макс. внешний диаметр захватываемой части - 200 мм, макс. глубина захвата - 140 мм, ход поршня - 50 мм, масса - 8 кг. | СГ-5 | 1595 | 1914 | 1740 | 2088 | 1450 | 1740
С выносным насосом. Усилие 5 т. Максимальная глубина захвата: 140 мм. Диаметр захвата: 50-200 мм. Масса - 10 кг. | СГ2-5 | 2194.5 | 2633.4 | 2394 | 2872.8 | 1995 | 2394
Со встроенным насосом. Расчетное усилие - 10 т., количество захватов - 2/3, макс. внешний диаметр захватываемой части - 250 мм, макс. глубина захвата - 160 мм, ход поршня - 50 мм, масса - 11,0 кг. | СГ-10 | 2310 | 2772 | 2520 | 3024 | 2100 | 2520
С выносным насосом. Усилие 10 т. Максимальная глубина захвата: 140 мм. Диаметр захвата: 50-250 мм. Масса - 14 кг. | СГ2-10 | 3245 | 3894 | 3540 | 4248 | 2950 | 3540
Со встроенным насосом. Расчетное усилие - 15 т., количество захватов - 2/3, макс. внешний диаметр захватываемой части - 350 мм, макс. глубина захвата - 180 мм, ход поршня - 50 мм, масса - 14,0 кг. | СГ-15 | 3960 | 4752 | 4320 | 5184 | 3600 | 4320
Со встроенным насосом. Расчетное усилие - 20 т., количество захватов - 2/3, макс. внешний диаметр захватываемой части - 350 мм, макс. глубина захвата - 195 мм, ход поршня - 50 мм, масса - 18,0 кг. | СГ-20 | 4950 | 5940 | 5400 | 6480 | 4500 | 5400
С выносным насосом. Усилие 20 т. Максимальная глубина захвата: 260 мм. Диаметр захвата: 100-350 мм. Масса - 21 кг. | СГ2-20 | 5335 | 6402 | 5820 | 6984 | 4850 | 5820
Со встроенным насосом. Расчетное усилие - 25 т., количество захватов - 2/3, макс. внешний диаметр захватываемой части - 450 мм, макс. глубина захвата - 230 мм, ход поршня - 60 мм, масса - 24 кг. | СГ-30 | 6050 | 7260 | 6600 | 7920 | 5500 | 6600
С выносным насосом. Усилие 25 т. Максимальная глубина захвата: 230 мм. Диаметр захвата: 150-450 мм. Масса - 28 кг. | СГ2-30 | 6600 | 7920 | 7200 | 8640 | 6000 | 7200
Со встроенным насосом. Расчетное усилие - 45 т., количество захватов - 2/3, макс. внешний диаметр захватываемой части - 500 мм, макс. глубина захвата - 400 мм, ход поршня - 70 мм, масса - 31,0 кг. | СГ-50 | 9790 | 11748 | 10680 | 12816 | 8900 | 10680
С выносным насосом. Усилие 50 т. Максимальная глубина захвата: 400 мм. Макс.внешний диаметр захватываемой части: 500 мм. | СГ2-50 | 10230 | 12276 | 11160 | 13392 | 9300 | 11160
СИСТЕМЫ ПОЖАРНОЙ ЗАЩИТЫ
АДРЕСНО-АНАЛОГОВЫЕ ПАНЕЛИ УПРАВЛЕНИЯ ADR-7000
Адресно-аналоговая панель управления (60 адресов) | GUARD-7E
Адресно-аналоговая панель управления (127 адресов) | SAVER-7000/1E
Адресно-аналоговая панель управления (254 адресов) | SAVER-7000/2E
Адресно-аналоговая панель управления (127 адресов) | ADR-7000/1E
Адресно-аналоговая панель управления (254 адресов) | ADR-7000/2E
Адресно-аналоговая панель управления (381 адресов) | ADR-7000/3E
Адресно-аналоговая панель управления (508 адресов) | ADR-7000/4E
Блок расширения для ADR-7000 (127 адресов) | ADR-7001
Адресно-аналоговая панель управления (635 адресов) | ADR-7000/5E
Адресно-аналоговая панель управления (762 адресов) | ADR-7000/6E
Адресно-аналоговая панель управления (889 адресов) | ADR-7000/7E
Адресно-аналоговая панель управления (1, 016 адресов) | ADR-7000/8E
Дистанционная панель для индикации и управления системой ADR-7000 | RM-7000E
Kарта SLC для ADR-7000 и SAVER-7000 (127 адресов) | ADR-7002
АДРЕСНО-АНАЛОГОВЫЕ ПАНЕЛИ УПРАВЛЕНИЯ ADR-3000
Адресно-аналоговая панель управления, 1 цикл (127 адресов), 1А | ADR-3000E
Адресно-аналоговая панель управления, (100 адресов), 1А | ADR-SAVER/E
Адресно-аналоговая панель управления, (127 адресов), 4А | ADR-3000E/1
Адресно-аналоговая панель управления, (254 адресов), 4А | ADR-3000E/2
Адресно-аналоговая панель управления, (381 адресов), 4А | ADR-3000E/3
Адресно-аналоговая панель управления, (508 адресов), 4А | ADR-3000E/4
Карта SLC, одина петля (127 адресов) | ADR-3002
Карта SLC, два петли (254 адресов) | ADR-3002C
Дистанционная панель для индикации и управления системой ADR-3000 | RM-4005E
АДРЕСНЫЕ ДЕТЕКТОРЫ И ТОЧКИ ВЫЗОВА
Извещатель адресный оптический дымовой | TFO-480A
Адресный фотоэлектрический/тепловой детектор | TPH-482A
Извещатель адресный комбинированный, TPH-442A | TPH-442A
Извещатель аналоговый адресный дымовой оптический | TFO-440A
Аналоговый адресный тепловой извещатель | TFH-280A
Аналоговый адресный тепловой извещатель - включительно база в водонепроницаемой коробке | TFH-280AMG
Извещатель аналоговій ручной, красный цвет | TPB-800ASR
Извещатель аналоговій ручной, желтый цвет | TPB-800ASY
Извещатель пожарный ручной адресный, для применение вне помещений | TPB-800ASM
БАЗЫ ДЛЯ ИЗВЕЩАТАЛЕЙ
Стандартная база для извещателя | TFB-180
Универсальная база TFB-110A | TFB-110A
База извещателя | TFB-110
Адресная база для звукового оповещателя | TFB-180SA
Адресная база для звукового/светового оповещателя | TFB-180SBA
Неадресная база с релейным модулем | TFB-180RL
Адаптер для базы | TFB-180CA
АДРЕСНЫЕ МОДУЛИ
Переключатель модуля интерфейса | ADR-705
Интерфейсный модуль | ADR-805A
Адресный модуль расширения (2 контролируемых входа) | ADR-712
Восьмиканальный входной модуль (8 контролируемых входов) | ADR-718
Аналоговый адресный трехканальный модуль (один-вход/два-выход) | ADR-723
Адресный релейний модуль | ADR-741
Изолятор линии | LI-3000C
Безадресный линейный изолятор + база | LI-3000E
Адресный удаленный источник питания | TPS-74A
МОДУЛИ СВЯЗИ
Модуль мониторинга и оповещения для ADR-7000 | NET-7000
Модуль мониторинга и оповещения для TSA-1000 | NET-1000
Модуль мониторинга и оповещения для TSA-200 | NET-200
Модуль сетевой коммуникации для ADR-3000 | LON-7000
Модуль изоляции интерфейса | GIM-232
ДОПОЛНИТЕЛЬНЫЕ ЭЛЕМЕНТЫ ДЛЯ АДРЕСНЫХ СИСТЕМ
Электромагнитный и защищенный от перенапряжения интерфейс М | EPI-3000
Дополнительный сигнальный индикатор для аналогового адреса | TFL-1AN
Оповещатель адресный аналоговый звуковой | TIP-224AE
Корпус для модулей | AIB-800
Блок расширения батарей для адресных систем | BC-7000
ПРОГРАМНОЕ ОБЕСПЕЧЕНИЕ
ПО для настройки панелей управления | TCS-7030
Схема ПО (включает 3 схемы) | TCS-7312
Дополнительна схема для ПО TCS-7312 | TCS-MAP
ИНСТРУМЕНТЫ И АКСЕССУАРЫ
Блок программирования и тестирования детектора | PROG-4000
Програмирование адреса устройства для 7 серии панелей управления | TFC-7000
Кабель для PROG-4000 | TFC-4000
Кабель-переходник для PROG-4000 | TFC-4001
Тестирование телескопического детектора и заменя стержня | TFR-900-60
Чистящий комплект для призмы | TFR-900-CLN
СТАНДАРТНЫЕ ПАНЕЛИ УПРАВЛЕНИЯ
Двухзонная панель управления | TSA-200E
Двухзонная конвенционнальная панель | TSA-200XTE
Четырехзонная панель управления | TSA-240E
Четырехзонная конвенционнальная панель | TSA-240XTE
Четырехзонная конвенциональная система управления пожарной безопасностью | TSA-1000/4E
Восьмизонная конвенциональная система управления пожарной безопасностью | TSA-1000/8E
Двенадцатизонная конвенциональная система управления пожарной безопасностью | TSA-1000/12E
Шестнадцатизонная конвенциональная система управления пожарной безопасностью | TSA-1000/16E
Модуль пожаротушения для TSA-200 | TSA-200EM 1.1
Расширяющий модуль 083 | TSA-1000EM083
Расширяющий модуль 422 | TSA-1000EM422
Дистанционная панель и сигнализатор | RM-1000
Модуль связи для TSA-1000 | TSA-1000C
СТАНДАРТНЫЕ ДЕТЕКТОРЫ И ТОЧКИ ВЫЗОВА
Стандартный фотоэлектрический детектор дыма | TFO-480
Мультисенсорный фотоэлектрический/тепловой детектор | TPH-482
Обычные мультисенсорные фотоэлектрические детекторы | TPH-442
Обычные фотоэлектрические детекторы дыма | TFO-440
Тепловой извещатель фиксированной температуры | TFH-283F
Обычный фотоэлктрический извещатель дыма | TF-119
Тепловой извещатель обычный | TF-912
Тепловой извещатель 194F погодостойкий | TFH-60026WP
Тепловой извещатель 194F Ex-Proof | TFH-60009EX
Автономный детектор дыма 220Vac + резервный аккумулятор | TF-6220
Датчик наводнения TF-2800WР | TF-2800WP
Датчик наводнения | TFD-2800
Ручной пожарный извещатель - для использования внутри помещений (красный) | TPB-10RE
Ручной пожарный извещатель - для использования вне помещений (желтый) | TPB-10YE
Защитный чехол для кнопок прозрачный | FLAP
Водонепроницаемый ручной пожарный извещатель | TPB-101M
ЭХОЛОТЫ И СТРОБОСКОПЫ
Звуковой оповещатель, для помещений (вкл. базу) | TIP-224E
Световой оповещатель, для установки вне помещений | TFS-4406
Оповещатель о тревоге - Наружный | TFS-4460
Аварийный сигнал | TFS-214SR
Атмосферостойкая серия (128420) MTWP-2475W-FR | TFS-324
IOB -R задняя коробка (105406) | TFS-324B
GSB-W поверхностная задняя коробка для монтажа, белая | TFS-GSBW
Электронный эхолот и маяк IP44 | TFS-IP44
Световой предупреждающий знак | TES-333B
Водонепроницаемый светодиодный индикатор с подсветкой | TES-553WP
УСТРОЙСТВА ДЛЯ СТАНДАРТНЫХ СИСТЕМ
Извещатель для установки внутри воздуховодов (вкл.TFB-180) | DTH-800
Адаптер для электрического шкафа | TFB-CAB
Дополнительный сигнальный индикатор для обычного | TFL-1N
Модуль адаптера реле | TRA-1
Релейный модуль | TRM-1
Дверной магнит (50кг) | TDH-604
Напольный дверной магнит (50кг) | TDH-605
Дверной магнит (50кг) | TDH-607
Удлинители для дверных магнитов | TDH-HOLDER
Аккумулятор - 4Ач или 4,5А | TB-45
Аккумулятор - 7Ач | TB-70
Аккумулятор - 9 Ач | TB-90
Аккумулятор - 12 Ач | TB-12
Дополнительный источник питания (3А) | TPS-74
Набор компонентов для техников/установщиков | TF-TEC
Наклейка, шлейф 1 адресный | TLS-1
Наклейка, шлейф 2 адресный | TLS-2
Наклейка, шлейф 3 адресный | TLS-3
Наклейка, шлейф 4 адресный | TLS-4
ПОЖАРНЫЕ ТЕЛЕФОНЫ
Пожарный телефон - до 24 адресов | TFP-7000
Пожарный телефон - до 24 адресов | TFP-7008
Пожарный телефон - до 24 адресов | TFP-7000/24
8-зонный дисплейный модуль | TFP-828
Адресно-телефонный разъем | TFP-806
Адресно-телефонный разъем | TFP-100T
Красный прямоугольник BUZZER BOX | TFP-1BB
Телефонная трубка | TFP-1CP
Шкаф хранения для 6 телефонных трубок (не включает телефонные трубки) | TFP-6C
Телефонная трубка | TFP-1
СИСТЕМЫ ГОЛОСОВОЙ ЭВАКУАЦИИ EVAX ВКЛЮЧЕННЫЕ В СПИСОК UL
Голосовая панель Evac 25 Вт DMR TEMPORAL PS & CH + MIC | TFVX-25
Голосовая панель Evac 50 Вт DMR TEMPORAL PS & CH + MIC | TFVX-50
Voice Evac panel 100W DMR TEMPORAL PS&CH+MIC | TFVX-100
Voice Evac panel 100+100W DMR TEMPORAL PS&CH+MIC | TFVX-200
Зональный модуль | TFVX-ZM
8 Програмируемый переключатель / Led карта | TFX-SL8
EN 54-16 СИСТЕМЫ ГОЛОСОВОЙ ЭВАКУАЦИИ PROEL
Система речевого и аварийного оповещения EN54-16, EN54-4 | TFVE-300
ГРОМКОГОВОРИТЕЛИ И УСТРОЙСТВА
Адресный модуль переключения постоянного тока | ADR-742
Рупор | TLS-T1001
Шестидюймовый потолочный динамик | TLS-T1003
Трехдюймовый потолочный динамик | TLS-T1004
Трехдюймовый настенный динамик | TLS-T1005
Настенный динамик 20Вт | TLS-T1006
Настенный громкоговоритель | TLS-W
Потолочный громкоговоритель | TLS-C
Белый динамик Строб Е50 | TFS-E50
Белая коробка для Е50 | TFS-E50B
Белый динамик Строб Е60 | TFS-E60
Белая коробка для Е60 | TFS-E60B
Белый удлинительдля Е-60 | TFS-E60R
Белый удлинитель для Е-60 | TFVX-RM
Карта удаленного набдюдения за микрофоном (до 5миль) | TFX-SC
8-зонный настольный микрофон | TFV-08
12-зонный настольный микрофон | TFV-12
Станция вызова пожарного настенного крепления | TFVE-RM
Настольный микрофон пожарного | TFVE-DM
ЛУЧЕВЫЕ ДЕТЕКТОРЫ, АСПИРАЦИОННЫЕ И КАНАЛЬНЫЕ ДЕТЕКТОРЫ
Детектор луча | TBD-8100
Призма для 100 метров | TBD-8100P
Вращающийся кронштейн для TBD-8100 | TBD-8RT
Лучевой детектор дыма 50м | TBD-50
Лучевой детектор дыма 100м | TBD-100
Лучевой детектор дыма 40м | TBD-40
Удлинитель 40-80м | TBD-P4080
Удлинитель 80-100м | TBD-P80100
Модуль сброса для лучевіх детекторов | TBR-5100
OSID Imager - 7 deg coverge ,24V DC | TBD-OSI10
OSID Imager - 38 deg coverge ,24V DC | TBD-OSI45
OSID Imager - 80 deg coverge ,24V DC | TBD-OSI90
Установочный комплет OSID | TBD-OSIKIT
Лазерный дымовой детектор одноканальный | LASD-1
Лазерный дымовой детектор двуканальный | LASD-2
Senator 25 аспирационный дымовой извещатель | TAD-25
Senator 100 аспирационный дымовой извещатель | TAD-100
Senator 200 аспирационный дымовой извещатель | TAD-200
Коническая точка отбора проб воздуха с наружным диаметром 27мм | TAD-27010
ПАНЕЛЬ УПРАВЛЕНИЯ ДЫМОМ ВКЛЮЧЕННАЯ В СПИСОК UUKL
Стандартная панель управления дымом - до 16 активаций | TSC-7000
Стандартная панель управления дымом - больше 16 активаций | TSC-7000
Дополнение дисплея для панелей до 16 активаций | TLH-01
Переключатель эвакуационный для стандартной панели | TFV-SWITCH
Модуль активации | TLD-7SUPER
Синоптическая панель а до 16 светодиодов | SYN-MAP16
Синоптическая панель 17-32 светодиода | SYN-MAP32
ДОПОЛНИТЕЛЬНЫЕ ТОВАРЫ ДЛЯ ТЕКУЩЕГО РЫНКА
Адресно-аналоговый блок управления пожаротушения | ADR-833A
Восьмиканальный интерфейсный модуль коммутатора | ADR-818P
Модуль адресно-аналоговый восьмиканальный | ADR-818A
Двухканальный входной модуль | ADR-812A
Адресный удаленный источник питания | TPS-34A
Трехканальный модуль ввода/вывода с контролируемым входом/выходом | ADR-823A
Трехканальный модуль ввода / вывода большой ток | ADR-823Р
Восьмиканальный модуль вывода | ADR-828A
Обычные тепловые детекторы | TFH-220F
Адресно-аналоговые тепловые детекторы | TFH-220A
Стандартный тепловой детектор с фиксированной температурой вкл. База | TFH-281S
Стандартный тепловой детектор с фиксированной температурой вкл. База | TFH-282S
Стандартный темп роста температуры теплового детектора вкл. база | TFH-281R
Стандартный темп роста температуры теплового детектора вкл. База | TFH-282R
Модуль Интернет-уведомлений | NET-3000
Внешний батарейный шкаф | BC-3000
Устройство для тестирования и установки извещателей телескопическое | TFR-900
Ручной кнопочный извещатель, для установки вне помещений (красный цвет) | TPB-10RR
Кнопка ручного включения установки пожаротушения (жёлтый цвет) | TPB-10YR